## 市辖区2020年第8期信息价专家评审导出
序号 | 编码 | 名称 | 规格型号 | 单位 | 分类名称 | 税前价(元) | 税后价(元) | 清单编制说明
1 | 8021A01B51BV | 预拌混凝土 | C15 GB/T 14902(泵送) | m³ | 01.砼、砂浆及其它配合比材料 | 482.5373 | 497 | 1.标准：《预拌混凝土》GB/T 14902-2012 《补偿收缩混凝土应用技术规程》JGJ/T178-2009 2.强度等级代号： C～普通混凝土 3.抗渗等级：P6
2 | 8021A01B55BV | 预拌混凝土 | C20 GB/T 14902(泵送) | m³ | 01.砼、砂浆及其它配合比材料 | 493.2172 | 508
3 | 8021A01B59BV | 预拌混凝土 | C25 GB/T 14902(泵送) | m³ | 01.砼、砂浆及其它配合比材料 | 502.9262 | 518
4 | 8021A01B52BV | 预拌混凝土 | C30 GB/T 14902(泵送) | m³ | 01.砼、砂浆及其它配合比材料 | 514.577 | 530
5 | 8021A01B65BV | 预拌混凝土 | C35 GB/T 14902(泵送) | m³ | 01.砼、砂浆及其它配合比材料 | 529.1405 | 545
6 | 8021A01B67BV | 预拌混凝土 | C40 GB/T 14902(泵送) | m³ | 01.砼、砂浆及其它配合比材料 | 556.3257 | 573
7 | 8021A01B68BV | 预拌混凝土 | C45 GB/T 14902(泵送) | m³ | 01.砼、砂浆及其它配合比材料 | 590.3072 | 608
8 | 8021A01B53BV | 预拌混凝土 | C15 GB/T 14902(非泵送) | m³ | 01.砼、砂浆及其它配合比材料 | 463.1193 | 477
9 | 8021A01B57BV | 预拌混凝土 | C20 GB/T 14902(非泵送) | m³ | 01.砼、砂浆及其它配合比材料 | 473.7992 | 488
10 | 8021A01B61BV | 预拌混凝土 | C25 GB/T 14902(非泵送) | m³ | 01.砼、砂浆及其它配合比材料 | 483.5082 | 498
11 | 8021A01B62BV | 预拌混凝土 | C30 GB/T 14902(非泵送) | m³ | 01.砼、砂浆及其它配合比材料 | 495.159 | 510
12 | 8021A01B63BV | 预拌混凝土 | C35 GB/T 14902(非泵送) | m³ | 01.砼、砂浆及其它配合比材料 | 509.7225 | 525
13 | 8021A01B69BV | 预拌混凝土 | C40 GB/T 14902(非泵送) | m³ | 01.砼、砂浆及其它配合比材料 | 535.9368 | 552
14 | 8021A01B670BV | 细石混凝土 | C20 GB/T 14902 (泵送) | m³ | 01.砼、砂浆及其它配合比材料 | 512.6352 | 528
15 | 8021A01B71BV | 细石混凝土 | C25 GB/T 14902 (泵送) | m³ | 01.砼、砂浆及其它配合比材料 | 522.3442 | 538
16 | 8021A01B72BV | 细石混凝土 | C30 GB/T 14902 (泵送) | m³ | 01.砼、砂浆及其它配合比材料 | 533.995 | 550
17 | 8021A01B73BV | 细石混凝土 | C20 GB/T 14902 (非泵送) | m³ | 01.砼、砂浆及其它配合比材料 | 493.2172 | 508
18 | 8021A01B74BV | 细石混凝土 | C25 GB/T 14902 (非泵送) | m³ | 01.砼、砂浆及其它配合比材料 | 502.9262 | 518
19 | 8021A01B75BV | 细石混凝土 | C30 GB/T 14902 (非泵送) | m³ | 01.砼、砂浆及其它配合比材料 | 514.577 | 530
20 | 8021A01B76BV | 抗渗混凝土 | C30 P6 GB/T 14902 (泵送) | m³ | 01.砼、砂浆及其它配合比材料 | 524.286 | 540
21 | 8021A01B77BV | 抗渗混凝土 | C35 P6 GB/T 14902 (泵送) | m³ | 01.砼、砂浆及其它配合比材料 | 539.8204 | 556
22 | 8021A01B78BV | 抗渗混凝土 | C40 P6 GB/T 14902 (泵送) | m³ | 01.砼、砂浆及其它配合比材料 | 566.0347 | 583
23 | 8021A01B79BV | 补偿收缩混凝土 | C30 P6 GB/T 14902-JGJ/T178(非泵送) | m³ | 01.砼、砂浆及其它配合比材料 | 509.7225 | 525
24 | 8021A01B80BV | 补偿收缩混凝土 | C35 P6 GB/T 14902-JGJ/T178(非泵送) | m³ | 01.砼、砂浆及其它配合比材料 | 524.286 | 540
25 | 8021A01B81BV | 补偿收缩混凝土 | C40 P6 GB/T 14902-JGJ/T178(非泵送) | m³ | 01.砼、砂浆及其它配合比材料 | 551.4712 | 568
26 | 8021A01B82BV | 补偿收缩混凝土 | C45 P6 GB/T 14902-JGJ/T178(非泵送) | m³ | 01.砼、砂浆及其它配合比材料 | 585.4527 | 603
27 | 8005A19B77BT | 干混砌筑砂浆 | DM M5 GB/T 25181 | m³ | 01.砼、砂浆及其它配合比材料 | 453.12 | 512 | 1.标准：《预拌砂浆》GB/T 25181-2019 2.代号：M～干混砂浆强度等级 DM～干混砌筑砂浆 DP～干混抹灰砂浆 DS～干混地面砂浆 DW～干混普通防水砂浆 DIT～干混界面砂浆（混凝土界面代号C、加气混凝土界面代号AC）
28 | 8005A19B78BV | 干混砌筑砂浆 | DM M7.5 GB/T 25181 | m³ | 01.砼、砂浆及其它配合比材料 | 467.28 | 528
29 | 8005A19B61BT | 干混砌筑砂浆 | DM M10 GB/T 25181 | m³ | 01.砼、砂浆及其它配合比材料 | 476.13 | 538
30 | 新增001 | 干混砌筑砂浆 | DM M15 GB/T 25181 | m³ | 01.砼、砂浆及其它配合比材料 | 484.98 | 548
31 | 新增002 | 干混砌筑砂浆 | DM M20 GB/T 25181 | m³ | 01.砼、砂浆及其它配合比材料 | 494.715 | 559
32 | 8005A21B77BT | 干混抹灰砂浆 | DP M5 GB/T 25181 | m³ | 01.砼、砂浆及其它配合比材料 | 478.785 | 541
33 | 8005A19B79BV | 干混抹灰砂浆 | DP M7.5 GB/T 25181 | m³ | 01.砼、砂浆及其它配合比材料 | 484.98 | 548
34 | 8005A21B61BT | 干混抹灰砂浆 | DP M10 GB/T 25181 | m³ | 01.砼、砂浆及其它配合比材料 | 491.175 | 555
35 | 8005A21B69BT | 干混抹灰砂浆 | DP M15 GB/T 25181 | m³ | 01.砼、砂浆及其它配合比材料 | 505.335 | 571
36 | 新增003 | 干混抹灰砂浆 | DP M20 GB/T 25181 | m³ | 01.砼、砂浆及其它配合比材料 | 515.07 | 582
37 | 8005A23B69BT | 干混地面砂浆 | DS M15 GB/T 25181 | m³ | 01.砼、砂浆及其它配合比材料 | 521.265 | 589
38 | 8005A23B71BT | 干混地面砂浆 | DS M20 GB/T 25181 | m³ | 01.砼、砂浆及其它配合比材料 | 536.31 | 606
39 | 8005A19B83BV | 干混普通防水砂浆 | DW M15 GB/T 25181 | m³ | 01.砼、砂浆及其它配合比材料 | 512.415 | 579
40 | 8005A19B84BV | 干混普通防水砂浆 | DW M20 GB/T 25181 | m³ | 01.砼、砂浆及其它配合比材料 | 521.265 | 589
41 | 8005A19B85BV | 干混界面砂浆 | DIT C GB/T 25181 | m³ | 01.砼、砂浆及其它配合比材料 | 852.255 | 963
42 | 8005A19B86BV | 干混界面砂浆 | DIT AC GB/T 25181 | m³ | 01.砼、砂浆及其它配合比材料 | 896.505 | 1013
43 | 8001A19B87BV | 聚合物水泥防水砂浆 | S Ⅰ JC/T 984 | m³ | 01.砼、砂浆及其它配合比材料 | 781.455 | 883 | 1.标准：《聚合物水泥防水砂浆》JC/T 984-2011 2.按组分分类：S类～单组份，D类～双组份 3.按物理力学性能分类：Ⅰ型、Ⅱ型
44 | 8001A19B88BV | 聚合物水泥防水砂浆 | S Ⅱ JC/T 984 | m³ | 01.砼、砂浆及其它配合比材料 | 799.155 | 903
45 | 8001A19B89BV | 聚合物水泥防水砂浆 | D Ⅰ JC/T 984 | m³ | 01.砼、砂浆及其它配合比材料 | 790.305 | 893
46 | 8001A19B90BV | 聚合物水泥防水砂浆 | D Ⅱ JC/T 984 | m³ | 01.砼、砂浆及其它配合比材料 | 808.005 | 913
47 | 8001A19B91BV | 粘结砂浆 | DB34/T 2418 | m³ | 01.砼、砂浆及其它配合比材料 | 639.855 | 723 | 标准:《膨胀珍珠岩保温板外墙外保温系统》DB34/T 2418-2015
48 | 8001A19B92BV | 抺面砂浆 | DB34/T 2418 | m³ | 01.砼、砂浆及其它配合比材料 | 923.055 | 1043
49 | 0023A51B01BV | 胶粘剂 | DB34/T1859 | kg | 01.砼、砂浆及其它配合比材料 | 1.1062 | 1.25 | 标准:《岩棉板外墙外保温系统应用技术规程》DB34/T1859-2013
50 | 8005A11B02BV | 抺面胶浆 | DB34/T1859 | kg | 01.砼、砂浆及其它配合比材料 | 1.2833 | 1.45
51 | 0023A51B03BV | 胶粘剂 | DB34/T 1949 | kg | 01.砼、砂浆及其它配合比材料 | 1.062 | 1.2 | 标准:《挤塑聚苯板薄抹灰外墙外保温系统应用技术规程》DB34/T 1949-2013
52 | 8005A11B04BV | 抺面胶浆 | DB34/T 1949 | kg | 01.砼、砂浆及其它配合比材料 | 1.239 | 1.4
53 | 8025A01B31BV | 沥青混凝土 | AC-10 CJJ 1 | m³ | 01.砼、砂浆及其它配合比材料 | 1046.07 | 1182.00 | 1.标准：《城镇道路工程施工与质量验收规范》CJJ 1—2008 《公路沥青路面施工技术规范》JTG F40-2004 2.代号：AC～密级配沥青混凝土混合料,分为： 粗粒式AC-25 中粒式AC-20、AC-16 细粒式AC-13、AC-10 SBS～苯乙烯一丁二烯一苯乙烯嵌段共聚物
54 | 8025A01B32BV | 沥青混凝土 | AC-13 CJJ 1 | m³ | 01.砼、砂浆及其它配合比材料 | 1003.59 | 1134.00
55 | 8025A01B33BV | 沥青混凝土 | AC-13 CJJ 1 （玄武岩） | m³ | 01.砼、砂浆及其它配合比材料 | 1114.215 | 1259
56 | 8025A01B34BV | 沥青混凝土 | AC-16 CJJ 1 | m³ | 01.砼、砂浆及其它配合比材料 | 856.68 | 968.00
57 | 8025A07B35BV | 沥青混凝土 | AC-20 CJJ 1 | m³ | 01.砼、砂浆及其它配合比材料 | 816.855 | 923
58 | 8025A01B36BV | 沥青混凝土 | AC-25 CJJ 1 | m³ | 01.砼、砂浆及其它配合比材料 | 734.55 | 830.00
59 | 8025A01B37BV | 改性沥青混凝土 | SBS AC-10 CJJ 1 | m³ | 01.砼、砂浆及其它配合比材料 | 1161.12 | 1312.00
60 | 8025A01B38BV | 改性沥青混凝土 | SBS AC-13 CJJ 1 | m³ | 01.砼、砂浆及其它配合比材料 | 1137.225 | 1285
61 | 8025A01B39BV | 改性沥青混凝土 | SBS AC-13 CJJ 1 （玄武岩） | m³ | 01.砼、砂浆及其它配合比材料 | 1185.9 | 1340.00
62 | 8025A07B40BV | 改性沥青混凝土 | SBS AC-16 CJJ 1 | m³ | 01.砼、砂浆及其它配合比材料 | 1000.05 | 1130.00
63 | 8025A07B41BV | 改性沥青混凝土 | SBS AC-20 CJJ 1 | m³ | 01.砼、砂浆及其它配合比材料 | 876.15 | 990.00
64 | 0405A19B42BV | 水泥稳定级配碎石 | 3% JTG-T-F20 | m³ | 01.砼、砂浆及其它配合比材料 | 264.615 | 299 | 1.标准：《公路路面基层施工技术细则》JTG-T-F20-2015 2.水泥剂量配合比%：3、4、5、6、7
65 | 0405A19B43BV | 水泥稳定级配碎石 | 4% JTG-T-F20 | m³ | 01.砼、砂浆及其它配合比材料 | 278.775 | 315
66 | 0405A19B44BV | 水泥稳定级配碎石 | 5% JTG-T-F20 | m³ | 01.砼、砂浆及其它配合比材料 | 292.05 | 330
1 | 0101A15B01C01BT | 热轧光圆钢筋 | HPB300φ6mm GB/T 1499.1 | t | 02.黑色及有色金属 | 3735.5408 | 4220.95 | 1.标准：《钢筋混凝土用钢第1部分:热轧光圆钢筋》GB/T 1499.1-2017 2.代号：HPB～热轧光圆钢筋 3.屈服强度特征值：300级 4.公称直径范围：6mm～22mm
2 | 0101A15B02C01BT | 热轧光圆钢筋 | HPB300φ8mm GB/T 1499.1 | t | 02.黑色及有色金属 | 3728.2838 | 4212.75
3 | 0101A15B03C01BT | 热轧光圆钢筋 | HPB300φ10mm GB/T 1499.1 | t | 02.黑色及有色金属 | 3720.1329 | 4203.54
4 | 0101A16B04C02BT | 热轧带肋钢筋 | HRB400φ6mm GB/T 1499.2 | t | 02.黑色及有色金属 | 3812.6597 | 4308.09 | 1.标准：《钢筋混凝土用钢第2部分:热轧带肋钢筋》GB/T 1499.2-2018 2.代号： HRB～热轧带肋钢筋 E～“地震”的英文首字母 3.屈服强度特征值：400、500、600级 4.公称直径范围： 6mm～50mm(6\8\10\12\14\16\18\20\22\25\28\32\36\40\50)
5 | 0101A16B05C02BT | 热轧带肋钢筋 | HRB400φ8mm GB/T 1499.2 | t | 02.黑色及有色金属 | 3740.0896 | 4226.09
6 | 0101A16B06C02BT | 热轧带肋钢筋 | HRB400φ10mm GB/T 1499.2 | t | 02.黑色及有色金属 | 3750.9486 | 4238.36
7 | 0101A16B07C02BT | 热轧带肋钢筋 | HRB400φ12mm GB/T 1499.2 | t | 02.黑色及有色金属 | 3722.841 | 4206.6
8 | 0101A16B08C02BT | 热轧带肋钢筋 | HRB400φ14mm GB/T 1499.2 | t | 02.黑色及有色金属 | 3664.785 | 4141
9 | 0101A16B09C02BT | 热轧带肋钢筋 | HRB400φ16mm GB/T 1499.2 | t | 02.黑色及有色金属 | 3643.014 | 4116.4
10 | 0101A16B10C02BT | 热轧带肋钢筋 | HRB400φ18mm GB/T 1499.2 | t | 02.黑色及有色金属 | 3641.1998 | 4114.35
11 | 0101A16B11C02BT | 热轧带肋钢筋 | HRB400φ20mm GB/T 1499.2 | t | 02.黑色及有色金属 | 3640.3059 | 4113.34
12 | 0101A16B12C02BT | 热轧带肋钢筋 | HRB400φ22mm GB/T 1499.2 | t | 02.黑色及有色金属 | 3640.3059 | 4113.34
13 | 0101A16B13C02BT | 热轧带肋钢筋 | HRB400φ25mm GB/T 1499.2 | t | 02.黑色及有色金属 | 3634.8632 | 4107.19
14 | 0101A16B14C02BT | 热轧带肋钢筋 | HRB400φ28mm GB/T 1499.2 | t | 02.黑色及有色金属 | 3668.4135 | 4145.1
15 | 0101A16B15C02BT | 热轧带肋钢筋 | HRB400φ32mm GB/T 1499.2 | t | 02.黑色及有色金属 | 3669.3074 | 4146.11
16 | 0101A16B16C02BT | 热轧带肋钢筋 | HRB400Eφ12mm GB/T 1499.2 | t | 02.黑色及有色金属 | 3731.9122 | 4216.85
17 | 0101A16B17C02BT | 热轧带肋钢筋 | HRB400Eφ14mm GB/T 1499.2 | t | 02.黑色及有色金属 | 3704.6985 | 4186.1
18 | 0101A16B18C02BT | 热轧带肋钢筋 | HRB400Eφ16mm GB/T 1499.2 | t | 02.黑色及有色金属 | 3682.9275 | 4161.5
19 | 0101A16B19C02BT | 热轧带肋钢筋 | HRB400Eφ18mm GB/T 1499.2 | t | 02.黑色及有色金属 | 3681.1132 | 4159.45
20 | 0101A16B20C02BT | 热轧带肋钢筋 | HRB400Eφ20mm GB/T 1499.2 | t | 02.黑色及有色金属 | 3677.4848 | 4155.35
21 | 0101A16B21C02BT | 热轧带肋钢筋 | HRB400Eφ22mm GB/T 1499.2 | t | 02.黑色及有色金属 | 3675.6705 | 4153.3
22 | 0101A16B22C02BT | 热轧带肋钢筋 | HRB400Eφ25mm GB/T 1499.2 | t | 02.黑色及有色金属 | 3674.7766 | 4152.29
23 | 0101A16B23C02BT | 热轧带肋钢筋 | HRB400Eφ28mm GB/T 1499.2 | t | 02.黑色及有色金属 | 3709.2209 | 4191.21
24 | 0101A16B24C02BT | 热轧带肋钢筋 | HRB400Eφ32mm GB/T 1499.2 | t | 02.黑色及有色金属 | 3710.1413 | 4192.25
25 | 0103A03B27CB | 镀锌钢丝 | （综合）SZ YB/T 5294 | kg | 02.黑色及有色金属 | 6.3366 | 7.16 | 1.标准：《一般用途低碳钢丝》YB/T 5294-2009 2.代号：SZ～镀锌钢丝
1 | 0401A13B52BT | 砌筑水泥 | M 32.5 GB 3183 | t | 03.水泥、砖瓦灰砂石及混凝土制品 | 367.275 | 415 | 1.标准：《砌筑水泥》GB/T 3183-2017 2.代号：M；强度：32.5
2 | 0401A13B53BT | 普通硅酸盐水泥 | P.O 42.5 GB 175（散装） | t | 03.水泥、砖瓦灰砂石及混凝土制品 | 437.19 | 494 | 1.标准：《通用硅酸盐水泥》GB 175-2007 2.代号：P.O～普通硅酸盐水泥 P.C～复合硅酸盐水泥 P.S～矿渣硅酸盐水泥 3.强度：普通型42.5、52.5 早强型42.5 R、52.5 R
3 | 0401A13B54BT | 普通硅酸盐水泥 | P.O 42.5 GB 175（袋装） | t | 03.水泥、砖瓦灰砂石及混凝土制品 | 449.58 | 508
4 | 0413A09B01BN | 煤矸石烧结多孔砖 | M 240×115×90 MU10 GB/T 13544 | 百块 | 03.水泥、砖瓦灰砂石及混凝土制品 | 79.5653 | 81.95 | 1.标准：《烧结多孔砖和多孔砌块》GB/T 13544-2011 2.产品分类： Y～页岩砖和页岩砌块 M～煤矸石砖和煤矸石砌块 3.强度等级：MU30,MU25,MU20,MU15,MU10 4.砖密度级别：1000、1100、1200、1300 5.砖规格尺寸（mm)：290、240、190、180、140、115、90
5 | 0413A09B02BN | 煤矸石烧结多孔砖 | M 190×190×90 MU10 GB/T 13544 | 百块 | 03.水泥、砖瓦灰砂石及混凝土制品 | 107.9447 | 111.18
6 | 0413A09B03BN | 煤矸石烧结多孔砖 | M 190×90×90 MU10 GB/T 13544 | 百块 | 03.水泥、砖瓦灰砂石及混凝土制品 | 70.3805 | 72.49
7 | 0413A10B04AQ | 煤矸石烧结空心砖 | M 240×200×115 MU5.0 GB/T 13545 | 千块 | 03.水泥、砖瓦灰砂石及混凝土制品 | 1317.1229 | 1356.6 | 1.标准：《烧结空心砖和空心砌块》GB/T 13545-2014 2.产品分类： Y～页岩空心砖和空心砌块 M～煤矸石空心砖和空心砌块 3.强度等级：MU10,MU7.5,MU5.0,MU3.5 4.密度等级：800、900、1000、1100 5.规格尺寸（mm)： 长度：390、290、240、190、180（175）、140 宽度：190、180（175）、140、115 高度：180（175）、140、115、90
8 | 0413A10B05AQ | 煤矸石烧结空心砖 | M 240×240×115 MU5.0 GB/T 13545 | 千块 | 03.水泥、砖瓦灰砂石及混凝土制品 | 1564.7024 | 1611.6
9 | 0413A03B08AQ | 煤矸石烧结普通砖 | FCB M MU15 240×115×53 GB/T 5101 | 千块 | 03.水泥、砖瓦灰砂石及混凝土制品 | 518.9266 | 534.48 | 1.标准：《烧结普通砖》GB/T 5101-2017 2.产品分类：Y～页岩砖，M～煤矸石砖 3.产品代号：FCB～烧结普通砖 4.规格（mm)：240×115×53
10 | 0413A13B10AV | 混凝土实心砖 | SCB 240×115×53 MU15 GB/T 21144 | 块 | 03.水泥、砖瓦灰砂石及混凝土制品 | 0.55341 | 0.57 | 1.标准：《混凝土实心砖》GB/T 21144-2007 2.代号：SCB～混凝土实心砖 3.抗压强度等级：MU15
11 | 0413A13B11AV | 混凝土实心砖 | SCB 240×115×53 MU20 GB/T 21144 | 块 | 03.水泥、砖瓦灰砂石及混凝土制品 | 0.59225 | 0.61
12 | 0413A13B13AV | 混凝土实心砖 | SCB 240×115×53 MU25 GB/T 21144 | 块 | 03.水泥、砖瓦灰砂石及混凝土制品 | 0.64079 | 0.66
13 | 0413A13B15AV | 混凝土实心砖 | SCB 240×115×53 MU30 GB/T 21144 | 块 | 03.水泥、砖瓦灰砂石及混凝土制品 | 0.68934 | 0.71
14 | 0415A13B17AV | 蒸压加气混凝土砌块 | ACB A3.5 B06 B GB/T 11968 | m³ | 03.水泥、砖瓦灰砂石及混凝土制品 | 333.7372 | 343.74 | 1.标准：《蒸压加气混凝土砌块》GB/T 11968-2006 2.产品代号：ACB 3.强度级别：A3.5、A5.0 4.干密度级别：B06、B07
15 | 0415A13B19AV | 蒸压加气混凝土砌块 | ACB A5.0 B07 B GB/T 11968 | m³ | 03.水泥、砖瓦灰砂石及混凝土制品 | 352.5532 | 363.12
16 | 0415A13B21AV | 蒸压加气混凝土砌块 | ACB A5.0 B06 A GB/T 11968 | m³ | 03.水泥、砖瓦灰砂石及混凝土制品 | 356.5145 | 367.2
17 | 0403A13B01BV | 天然细砂 | 细度模数2.2～1.6 GB/T14684 | t | 03.水泥、砖瓦灰砂石及混凝土制品 | 108.935 | 112.2 | 1.标准：《建设用砂》GB/T14684-2011 2.分类：天然砂、机制砂 3.规格（细度模数）： 粗：3.7～3.1；中：3.0～2.3；细：2.2～1.6。 4.类别：按技术要求分为Ⅰ类、Ⅱ类、Ⅲ类。
18 | 0403A13B02BV | 天然中粗砂 | 细度模数3.7～2.3 GB/T14684 | t | 03.水泥、砖瓦灰砂石及混凝土制品 | 164.3928 | 169.32
19 | 0403A13B03BV | 机制细砂 | 细度模数2.2～1.6 GB/T14684 | t | 03.水泥、砖瓦灰砂石及混凝土制品 | 89.1286 | 91.8
20 | 0403A17B05BV | 机制中粗砂 | 细度模数3.7～2.3 GB/T14684 | t | 03.水泥、砖瓦灰砂石及混凝土制品 | 144.5864 | 148.92
21 | 0405A33B25BT | 碎石 | 5-10mm GB/T 14685 | t | 03.水泥、砖瓦灰砂石及混凝土制品 | 99.0318 | 102 | 1.标准：《建设用卵石、碎石》GB/T 14685-2011 2.分类：卵石、碎石 3.颗粒级配: 连续粒级：5～16、5～20、5～25、5～31.5、5～40； 单粒粒级：5～10、10～16、10～20、16～25、 16～31.5、20～40、40～80。 4.类别：按技术要求分为Ⅰ类、Ⅱ类、Ⅲ类。
22 | 0405A33B27BT | 碎石 | 10-16mm GB/T 14685 | t | 03.水泥、砖瓦灰砂石及混凝土制品 | 107.9447 | 111.18
23 | 0405A33B29BT | 碎石 | 10-20mm GB/T 14685 | t | 03.水泥、砖瓦灰砂石及混凝土制品 | 110.9156 | 114.24
24 | 0405A33B30BT | 碎石 | 16-25mm GB/T 14685 | t | 03.水泥、砖瓦灰砂石及混凝土制品 | 110.9156 | 114.24
25 | 0405A33B31BT | 碎石 | 16-31.5mm GB/T 14685 | t | 03.水泥、砖瓦灰砂石及混凝土制品 | 109.9253 | 113.22
26 | 0405A33B33BT | 碎石 | 20-40mm GB/T 14685 | t | 03.水泥、砖瓦灰砂石及混凝土制品 | 110.9156 | 114.24
27 | 0405A33B35BT | 碎石 | 40-80mm GB/T 14685 | t | 03.水泥、砖瓦灰砂石及混凝土制品 | 105.964 | 109.14
28 | 0409A49B03BT | 生石灰 | CL 75-QP JC/T 479 | t | 03.水泥、砖瓦灰砂石及混凝土制品 | 335.7275 | 345.79 | 1.标准：《建筑生石灰》JC/T 479-2013 2.代号：CL～钙质石灰 3.形状：QP～粉状，Q～块状 4. (CaO+ MgO)百分含量：90、85、75
29 | 0409A71B01CB | 普通型外墙用腻子 | WNZ P JG/T 157 | kg | 03.水泥、砖瓦灰砂石及混凝土制品 | 5.3985 | 6.1 | 1.标准：《建筑外墙用腻子》JG/T 157-2009 2.名称代号:WNZ～建筑外墙用腻子 3.类别: P～普通型:适用于普通外墙涂饰工程(不适用外墙保温涂饰工程) R～柔性:适用于普通外墙、外墙保温等有抗裂要求涂饰工程 T～弹性:适用于抗裂要求较高涂饰工程
30 | 0409A25B01CB | 柔性外墙用腻子 | WNZ R JG/T 157 | kg | 03.水泥、砖瓦灰砂石及混凝土制品 | 6.6552 | 7.52
31 | 0409A26B02CB | 弹性外墙用腻子 | WNZ T JG/T 157 | kg | 03.水泥、砖瓦灰砂石及混凝土制品 | 7.6464 | 8.64
32 | 0409A39B03CB | 一般型室内用腻子 | SZ Y JG/T 298 | kg | 03.水泥、砖瓦灰砂石及混凝土制品 | 3.7612 | 4.25 | 1.标准：《建筑室内用腻子》JG/T 298-2010 2.名称代号:SZ～建筑室内用腻子 3.类别: Y～一般型:适用于一般室内装饰工程 R～柔韧型:适用于有一定抗裂要求涂饰工程 N～耐水型:适用于要求耐水、高粘结强度场所的室内装饰工程
33 | 0409A39B04CB | 柔韧型室内用腻子 | SZ R JG/T 298 | kg | 03.水泥、砖瓦灰砂石及混凝土制品 | 5.2303 | 5.91
34 | 0409A39B05CB | 耐水型室内用腻子 | SZ N JG/T 298 | kg | 03.水泥、砖瓦灰砂石及混凝土制品 | 6.0446 | 6.83
35 | 0429A05B06BY | 预应力高强混凝土管桩 | PHC 400 A 95 GB 13476 | m | 03.水泥、砖瓦灰砂石及混凝土制品 | 139.0158 | 157.08 | 1.标准：《先张法预应力混凝土管桩》GB 13476-2009 2. 按混凝土强度等级分： PC～预应力混凝土管桩 PHC～预应力高强混凝土管桩 3. 按混凝土有效预应力值分：A型、AB型、B型、C型 4. 外径：400、500、600 5.壁厚：95、100、110、125、130
36 | 0429A05B07BY | 预应力高强混凝土管桩 | PHC 400 AB 95 GB 13476 | m | 03.水泥、砖瓦灰砂石及混凝土制品 | 165.2029 | 186.67
37 | 0429A05B08BY | 预应力高强混凝土管桩 | PHC 500 A 100 GB 13476 | m | 03.水泥、砖瓦灰砂石及混凝土制品 | 201.2933 | 227.45
38 | 0429A05B09BY | 预应力高强混凝土管桩 | PHC 500 AB 100 GB 13476 | m | 03.水泥、砖瓦灰砂石及混凝土制品 | 224.7811 | 253.99
39 | 0429A05B10BY | 预应力高强混凝土管桩 | PHC 500 A 125 GB 13476 | m | 03.水泥、砖瓦灰砂石及混凝土制品 | 223.8696 | 252.96
40 | 0429A05B11BY | 预应力高强混凝土管桩 | PHC 500 AB 125 GB 13476 | m | 03.水泥、砖瓦灰砂石及混凝土制品 | 247.3398 | 279.48
41 | 0429A05B12BY | 预应力高强混凝土管桩 | PHC 600 A 130 GB 13476 | m | 03.水泥、砖瓦灰砂石及混凝土制品 | 296.9971 | 335.59
42 | 0429A05B13BY | 预应力高强混凝土管桩 | PHC 600 AB 130 GB 13476 | m | 03.水泥、砖瓦灰砂石及混凝土制品 | 317.7504 | 359.04
1 | 1109A05B01BW | 普通型铝合金固定窗 | PT50LC （中空玻璃5+9A+5）/（中空玻璃5+12A+5） GB/T 8478 | ㎡ | 04.门窗及楼梯制品 | 246.9061 | 278.99 | 1.标准:《铝合金门窗》GB/T 8478-2008 《中空玻璃》GB/T 11944-2012 《建筑用安全玻璃 第2部分：钢化玻璃》GB 15763.2-2005 2. 名称和代号：LM～铝合金门；LC～铝合金窗 3.功能类别和代号：PT～普通型；GS～隔声型 BW～保温型；ZY～遮阳型 按开启形式分类：P～平开，T～推拉，X～悬开 4.性能： P34～抗风压性能4级 ∆P3～水密性能3级 q16～气密性能6级 k5、K6～保温性能5级、6级 SC0.62～遮阳性能
2 | 1109A05B02BW | 普通型铝合金固定窗 | PT50LC （钢化中空玻璃5+9A+5）/（钢化中空玻璃5+12A+5） GB/T 8478 | ㎡ | 04.门窗及楼梯制品 | 261.0661 | 294.99
3 | 1109A05B03BW | 普通型铝合金固定窗 | PT50LC（中空玻璃6+12A+6） GB/T 8478 | ㎡ | 04.门窗及楼梯制品 | 281.43 | 318.00
4 | 1109A05B04BW | 普通型铝合金固定窗 | PT50LC（钢化中空玻璃6+12A+6） GB/T 8478 | ㎡ | 04.门窗及楼梯制品 | 275.2439 | 311.01
5 | 1109A07B05BW | 普通型铝合金平开窗（悬窗） | PT50P（X）LC （中空玻璃5+9A+5）/（中空玻璃5+12A+5） GB/T 8478 | ㎡ | 04.门窗及楼梯制品 | 364.62 | 412.00
6 | 1109A07B06BW | 普通型铝合金平开窗（悬窗） | PT50P（X）LC （钢化中空玻璃5+9A+5）/（钢化中空玻璃5+12A+5） GB/T 8478 | ㎡ | 04.门窗及楼梯制品 | 393.8161 | 444.99
7 | 1109A07B07BW | 普通型铝合金平开窗（悬窗） | PT50P（X）LC （中空玻璃6+9A+6）/（中空玻璃6+12A+6） GB/T 8478 | ㎡ | 04.门窗及楼梯制品 | 393.8161 | 444.99
8 | 1109A07B08BW | 普通型铝合金平开窗（悬窗） | PT50P（X）LC （钢化中空玻璃6+9A+6）/（钢化中空玻璃6+12A+6） GB/T 8478 | ㎡ | 04.门窗及楼梯制品 | 413.3039 | 467.01
9 | 1109A15B09BW | 普通型铝合金推拉窗 | PT80TLC （中空玻璃5+9A+5）(P34-∆P3-q16-K5) GB/T 8478 | ㎡ | 04.门窗及楼梯制品 | 241.5961 | 272.99
10 | 1109A15B10BW | 普通型铝合金推拉窗 | PT90TLC （中空玻璃5+12A+5）(P34-∆P3-q16-K5) GB/T 8478 | ㎡ | 04.门窗及楼梯制品 | 260.19 | 294.00
11 | 1109A15B11BW | 普通型铝合金推拉窗 | PT90TLC （中空玻璃6+12A+6）(P34-∆P3-q16-K5) GB/T 8478 | ㎡ | 04.门窗及楼梯制品 | 287.6162 | 324.99
12 | 1109A15B12BW | 普通型铝合金平开门 | PT50PLM （钢化玻璃5+9A+5）/（钢化玻璃5+12A+5） (P34-∆P3-q16-K5) GB/T 8478 | ㎡ | 04.门窗及楼梯制品 | 340.7339 | 385.01
13 | 1109A15B13BW | 普通型铝合金平开门 | PT50PLM（钢化玻璃6+12A+6）(P34-∆P3-q16-K5) GB/T 8478 | ㎡ | 04.门窗及楼梯制品 | 380.55 | 430.00
14 | 1109A15B14BW | 普通型铝合金推拉门 | PT80TLM（钢化玻璃5+9A+5）(P34-∆P3-q16-K5) GB/T 8478 | ㎡ | 04.门窗及楼梯制品 | 292.9438 | 331.01
15 | 1109A15B15BW | 普通型铝合金推拉门 | PT90TLM（钢化玻璃5+12A+5）(P34-∆P3-q16-K5) GB/T 8478 | ㎡ | 04.门窗及楼梯制品 | 323.0161 | 364.99
16 | 1109A15B16BW | 普通型铝合金推拉门 | PT90TLM（钢化玻璃6+12A+6）(P34-∆P3-q16-K5) GB/T 8478 | ㎡ | 04.门窗及楼梯制品 | 344.2561 | 388.99
17 | 1109A05B17BW | 保温型铝合金固定窗 | BW55LC （中空玻璃5+9A+5）/（中空玻璃5+12A+5） (P34-∆P3-q16-K6) GB/T 8478 | ㎡ | 04.门窗及楼梯制品 | 306.21 | 346.00
18 | 1109A05B18BW | 保温型铝合金固定窗 | BW55LC （钢化玻璃5+9A+5）/（钢化玻璃5+12A+5） (P34-∆P3-q16-K6) GB/T 8478 | ㎡ | 04.门窗及楼梯制品 | 320.37 | 362.00
19 | 1109A05B19BW | 保温型铝合金固定窗 | BW60LC（中空玻璃5+12A+5）(P34-∆P3-q16-k6) GB/T 8478 | ㎡ | 04.门窗及楼梯制品 | 316.83 | 358.00
20 | 1109A05B20BW | 保温型铝合金固定窗 | BW60LC（钢化玻璃5+12A+5）(P34-∆P3-q16-k6) GB/T 8478 | ㎡ | 04.门窗及楼梯制品 | 334.53 | 378.00
21 | 1109A05B21BW | 保温型铝合金固定窗 | BW60GLC（中空玻璃6+12A+6）(P34-∆P3-q16-k6) GB/T 8478 | ㎡ | 04.门窗及楼梯制品 | 335.4239 | 379.01
22 | 1109A05B22BW | 保温型铝合金固定窗 | BW60GLC（钢化玻璃6+12A+6）(P34-∆P3-q16-k6) GB/T 8478 | ㎡ | 04.门窗及楼梯制品 | 348.69 | 394.00
23 | 1109A05B23BW | 保温型铝合金固定窗 | BW65GLC（中空玻璃6+12A+6）(P34-∆P3-q16-k6) GB/T 8478 | ㎡ | 04.门窗及楼梯制品 | 349.5661 | 394.99
24 | 1109A05B24BW | 保温型铝合金固定窗 | BW65GLC（钢化玻璃6+12A+6）(P34-∆P3-q16-k6) GB/T 8478 | ㎡ | 04.门窗及楼梯制品 | 362.85 | 410.00
25 | 1109A19B25BW | 保温型铝合金平开窗（悬窗） | BW55P（X）LC （中空玻璃5+9A+5）/（中空玻璃5+12A+5） (P34-∆P3-q16-k6) GB/T 8478 | ㎡ | 04.门窗及楼梯制品 | 378.78 | 428.00
26 | 1109A19B26BW | 保温型铝合金平开窗（悬窗） | BW55P（X）LC （钢化玻璃5+9A+5）/（钢化玻璃5+12A+5） (P34-∆P3-q16-k6) GB/T 8478 | ㎡ | 04.门窗及楼梯制品 | 405.33 | 458.00
27 | 1109A19B27BW | 保温型铝合金平开窗（悬窗） | BW60P（X）LC（中空玻璃5+12A+5）(P34-∆P3-q16-k6) GB/T 8478 | ㎡ | 04.门窗及楼梯制品 | 392.0639 | 443.01
28 | 1109A19B28BW | 保温型铝合金平开窗（悬窗） | BW60P（X）LC（钢化玻璃5+12A+5） (P34-∆P3-q16-k6) GB/T 8478 | ㎡ | 04.门窗及楼梯制品 | 417.72 | 472.00
29 | 1109A19B29BW | 保温型铝合金平开窗（悬窗） | BW60P（X）LC（中空玻璃6+12A+6）(P34-∆P3-q16-k6) GB/T 8478 | ㎡ | 04.门窗及楼梯制品 | 402.6839 | 455.01
30 | 1109A19B30BW | 保温型铝合金平开窗（悬窗） | BW60P（X）LC（钢化玻璃6+12A+6）(P34-∆P3-q16-k6) GB/T 8478 | ㎡ | 04.门窗及楼梯制品 | 429.2339 | 485.01
31 | 1109A19B31BW | 保温型铝合金平开窗（悬窗） | BW65P（X）LC（中空玻璃6+12A+6）(P34-∆P3-q16-k6) GB/T 8478 | ㎡ | 04.门窗及楼梯制品 | 433.65 | 490.00
32 | 1109A19B32BW | 保温型铝合金平开窗（悬窗） | BW65P（X）LC（钢化玻璃6+12A+6）(P34-∆P3-q16-k6) GB/T 8478 | ㎡ | 04.门窗及楼梯制品 | 458.43 | 518.00
33 | 1109A13B33BW | 保温型铝合金推拉窗 | BW90TLC （中空玻璃5+9A+5）/（中空玻璃5+12A+5） (P34-∆P3-q16-k6) GB/T 8478 | ㎡ | 04.门窗及楼梯制品 | 357.54 | 404.00
34 | 1109A13B34BW | 保温型铝合金推拉窗 | BW90TLC（中空玻璃6+12A+6）(P34-∆P3-q16-k6) GB/T 8478 | ㎡ | 04.门窗及楼梯制品 | 379.6739 | 429.01
35 | 1109A09B35BW | 保温型铝合金平开门 | BW55PLM （钢化玻璃5+9A+5）/（钢化玻璃5+12A+5） (P34-∆P3-q16-k6) GB/T 8478 | ㎡ | 04.门窗及楼梯制品 | 417.72 | 472.00
36 | 1109A09B36BW | 保温型铝合金平开门 | BW60PLM（钢化玻璃5+12A+5）(P34-∆P3-q16-k6) GB/T 8478 | ㎡ | 04.门窗及楼梯制品 | 433.65 | 490.00
37 | 1109A09B37BW | 保温型铝合金平开门 | BW60PLM（钢化玻璃6+12A+6）(P34-∆P3-q16-k6) GB/T 8478 | ㎡ | 04.门窗及楼梯制品 | 455.7661 | 514.99
38 | 1109A09B38BW | 保温型铝合金平开门 | BW65PLM（钢化玻璃6+12A+6）(P34-∆P3-q16-k6) GB/T 8478 | ㎡ | 04.门窗及楼梯制品 | 475.2538 | 537.01
39 | 1109A09B40BW | 保温型铝合金推拉门 | BW90TLM （钢化玻璃5+9A+5）/（钢化玻璃5+12A+5） (P34-∆P3-q16-k6) GB/T 8478 | ㎡ | 04.门窗及楼梯制品 | 400.8961 | 452.99
40 | 1109A09B41BW | 保温型铝合金推拉门 | BW90TLM（钢化玻璃6+12A+6）(P34-∆P3-q16-k6) GB/T 8478 | ㎡ | 04.门窗及楼梯制品 | 415.0562 | 468.99
41 | 1109A09B42BW | 遮阳型铝合金固定窗 | ZY55LC SC3级（中空玻璃5L0W-E+12A+5）(P34-∆P3-q16-k6-SC0.62) GB/T 8478 | ㎡ | 04.门窗及楼梯制品 | 301.7939 | 341.01
42 | 1109A09B43BW | 遮阳型铝合金固定窗 | ZY55LC SC3级（钢化玻璃5L0W-E+12A+5）(P34-∆P3-q16-k6-SC0.62) GB/T 8478 | ㎡ | 04.门窗及楼梯制品 | 315.9361 | 356.99
43 | 1109A09B44BW | 遮阳型铝合金固定窗 | ZY60LC SC3级（中空玻璃5L0W-E+12A+5）(P34-∆P3-q16-k6-SC0.62) GB/T 8478 | ㎡ | 04.门窗及楼梯制品 | 315.9361 | 356.99
44 | 1109A09B45BW | 遮阳型铝合金固定窗 | ZY60LC SC3级（钢化玻璃5L0W-E+12A+5）(P34-∆P3-q16-k6-SC0.62) GB/T 8478 | ㎡ | 04.门窗及楼梯制品 | 330.99 | 374.00
45 | 1109A09B46BW | 遮阳型铝合金固定窗 | ZY60GLC（中空玻璃6Low-E+12A+6）(P34-∆P3-q16-k6-SC0.62) GB/T 8478 | ㎡ | 04.门窗及楼梯制品 | 330.99 | 374.00
46 | 1109A09B47BW | 遮阳型铝合金固定窗 | ZY60GLC（钢化玻璃6Low-E+12A+6）(P34-∆P3-q16-k6-SC0.62) GB/T 8478 | ㎡ | 04.门窗及楼梯制品 | 414.18 | 468.00
47 | 1109A09B48BW | 遮阳型铝合金固定窗 | ZY65GLC（中空玻璃6Low-E+12A+6）(P34-∆P3-q16-k6-SC0.62) GB/T 8478 | ㎡ | 04.门窗及楼梯制品 | 347.8139 | 393.01
48 | 1109A09B49BW | 遮阳型铝合金固定窗 | ZY65GLC（钢化玻璃6Low-E+12A+6）(P34-∆P3-q16-k6-SC0.62) GB/T 8478 | ㎡ | 04.门窗及楼梯制品 | 440.73 | 498.00
49 | 1109A09B50BW | 遮阳型铝合金平开窗（悬窗） | ZY55P（X）LC （中空玻璃5L0W-E+12A+5）(P34-∆P3-q16-k6-SC0.62) GB/T 8478 | ㎡ | 04.门窗及楼梯制品 | 384.09 | 434.00
50 | 1109A09B51BW | 遮阳型铝合金平开窗（悬窗） | ZY55P（X）LC （钢化玻璃5L0W-E+12A+5）(P34-∆P3-q16-k6-SC0.62) GB/T 8478 | ㎡ | 04.门窗及楼梯制品 | 413.3039 | 467.01
51 | 1109A09B52BW | 遮阳型铝合金平开窗（悬窗） | ZY60P（X）LC（中空玻璃5L0W-E+12A+5）(P34-∆P3-q16-k6-SC0.62) GB/T 8478 | ㎡ | 04.门窗及楼梯制品 | 398.25 | 450.00
52 | 1109A09B53BW | 遮阳型铝合金平开窗（悬窗） | ZY60P（X）LC（钢化玻璃5L0W-E+12A+5）(P34-∆P3-q16-k6-SC0.62) GB/T 8478 | ㎡ | 04.门窗及楼梯制品 | 425.6938 | 481.01
53 | 1109A09B54BW | 遮阳型铝合金平开窗（悬窗） | ZY60P(X)LC（中空玻璃6Low-E+12A+6）(P34-∆P3-q16-k6-SC0.62) GB/T 8478 | ㎡ | 04.门窗及楼梯制品 | 412.41 | 466.00
54 | 1109A09B55BW | 遮阳型铝合金平开窗（悬窗） | ZY60P(X)LC（钢化玻璃6Low-E+12A+6）(P34-∆P3-q16-k6-SC0.62) GB/T 8478 | ㎡ | 04.门窗及楼梯制品 | 535.4162 | 604.99
55 | 1109A09B56BW | 遮阳型铝合金平开窗（悬窗） | ZY65P(X)LC（中空玻璃6Low-E+12A+6）(P34-∆P3-q16-k6-SC0.62) GB/T 8478 | ㎡ | 04.门窗及楼梯制品 | 427.4461 | 482.99
56 | 1109A09B57BW | 遮阳型铝合金平开窗（悬窗） | ZY65P(X)LC（钢化玻璃6Low-E+12A+6）(P34-∆P3-q16-k6-SC0.62) GB/T 8478 | ㎡ | 04.门窗及楼梯制品 | 553.1161 | 624.99
57 | 1109A09B58BW | 遮阳型铝合金推拉窗 | ZY90TLC（中空玻璃5L0W-E+12A+5）(P34-∆P3-q16-k6-SC0.62) GB/T 8478 | ㎡ | 04.门窗及楼梯制品 | 337.1938 | 381.01
58 | 1109A09B59BW | 遮阳型铝合金推拉窗 | ZY90TLC（中空玻璃6Low-E+12A+6）(P34-∆P3-q16-k6-SC0.62) GB/T 8478 | ㎡ | 04.门窗及楼梯制品 | 368.16 | 416.00
59 | 1109A09B60BW | 遮阳型铝合金平开门 | ZY55PLM (钢化玻璃5L0W-E+12A+5）(P34-∆P3-q16-k6-SC0.62) GB/T 8478 | ㎡ | 04.门窗及楼梯制品 | 431.88 | 488.00
60 | 1109A09B61BW | 遮阳型铝合金平开门 | ZY60PLM （钢化玻璃5L0W-E+12A+5）(P34-∆P3-q16-k6-SC0.62) GB/T 8478 | ㎡ | 04.门窗及楼梯制品 | 442.5 | 500.00
61 | 1109A09B62BW | 遮阳型铝合金平开门 | ZY60PLM（钢化玻璃6Low-E+12A+6）(P34-∆P3-q16-k6-SC0.62) GB/T 8478 | ㎡ | 04.门窗及楼梯制品 | 579.6662 | 654.99
62 | 1109A09B63BW | 遮阳型铝合金平开门 | ZY65PLM（钢化玻璃6Low-E+12A+6）(P34-∆P3-q16-k6-SC0.62) GB/T 8478 | ㎡ | 04.门窗及楼梯制品 | 592.95 | 670.00
63 | 1109A09B64BW | 遮阳型铝合金推拉门 | ZY90TLM（钢化玻璃5L0W-E+12A+5）(P34-∆P3-q16-k6-SC0.62) GB/T 8478 | ㎡ | 04.门窗及楼梯制品 | 394.71 | 446.00
64 | 1109A09B65BW | 遮阳型铝合金推拉门 | ZY90TLM（钢化玻璃6Low-E+12A+6）(P34-∆P3-q16-k6-SC0.62) GB/T 8478 | ㎡ | 04.门窗及楼梯制品 | 588.5162 | 664.99
65 | 1109A09B66BW | 铝合金平开百叶窗 | 窗框厚度1.4mm,叶片厚度1.2mm | ㎡ | 04.门窗及楼梯制品 | 276.9962 | 312.99
66 | 1109A09B67BW | 铝合金固定百叶窗 | 窗框厚度1.2mm,叶片厚度1.0mm | ㎡ | 04.门窗及楼梯制品 | 246.9061 | 278.99
67 | 1113A05B01BW | 塑料固定窗 | SC-G-60 （中空玻璃5+9A+5）/（中空玻璃5+12A+5） (P34-∆P3-q16-k6) GB/T 28887 | ㎡ | 04.门窗及楼梯制品 | 190.2839 | 215.01 | 1.标准：《建筑用塑料门》GB/T 28886-2012 《建筑用塑料窗》GB/T 28887-2012 《中空玻璃》GB/T 11944-2012 《建筑用安全玻璃 第2部分：钢化玻璃》GB 15763.2-2005 2. 名称和代号：SM～塑料门,SC～塑料窗 3. 按开启形式分类：NP～内平开；WP～外平开；T～推拉;G～固定 4.性能： P34～抗风压性能4级 ∆P3～水密性能3级 q16～气密性能6级 K6～保温性能6级 SC0.62～遮阳性能
68 | 1113A05B02BW | 塑料固定窗 | SC-G-60 （钢化玻璃5+9A+5）/（钢化玻璃5+12A+5） (P34-∆P3-q16-k6) GB/T 28887 | ㎡ | 04.门窗及楼梯制品 | 215.94 | 244.00
69 | 1113A05B03BW | 塑料固定窗 | SC-G-60（中空玻璃6+12A+6） (P34-∆P3-q16-k6 ) GB/T 28887 | ㎡ | 04.门窗及楼梯制品 | 242.49 | 274.00
70 | 1113A05B04BW | 塑料固定窗 | SC-G-60（钢化玻璃6+12A+6）(P34-∆P3-q16-k6 ) GB/T 28887 | ㎡ | 04.门窗及楼梯制品 | 230.9939 | 261.01
71 | 1113A05B05BW | 塑料固定窗 | SC-G-60（中空玻璃5L0W-E+12A+5）(P34-∆P3-q16-k6-SC0.62) GB/T 28887 | ㎡ | 04.门窗及楼梯制品 | 218.5862 | 246.99
72 | 1113A05B06BW | 塑料固定窗 | SC-G-60（钢化玻璃5L0W-E+12A+5）(P34-∆P3-q16-k6-SC0.62) GB/T 28887 | ㎡ | 04.门窗及楼梯制品 | 231.87 | 262.00
73 | 1113A05B07BW | 塑料固定窗 | SC-G-60（中空玻璃6L0W-E+12A+6）(P34-∆P3-q16-k6-SC0.62) GB/T 28887 | ㎡ | 04.门窗及楼梯制品 | 231.87 | 262.00
74 | 1113A05B08BW | 塑料固定窗 | SC-G-60（钢化玻璃6L0W-E+12A+6）(P34-∆P3-q16-k6-SC0.62) GB/T 28887 | ㎡ | 04.门窗及楼梯制品 | 300.9 | 340.00
75 | 1113A07B01BW | 塑料平开窗（悬窗） | SC-P（X）-60 （中空玻璃5+9A+5）/（中空玻璃5+12A+5） (P34-∆P3-q16-k6) GB/T 28887 | ㎡ | 04.门窗及楼梯制品 | 300.9 | 340.00
76 | 1113A07B02BW | 塑料平开窗（悬窗） | SC-P（X）-60 （钢化玻璃5+9A+5）/（钢化玻璃5+12A+5） (P34-∆P3-q16-k6) GB/T 28887 | ㎡ | 04.门窗及楼梯制品 | 314.1839 | 355.01
77 | 1113A07B03BW | 塑料平开窗（悬窗） | SC-P（X）-60（中空玻璃6+12A+6） (P34-∆P3-q16-k6) GB/T 28887 | ㎡ | 04.门窗及楼梯制品 | 314.1839 | 355.01
78 | 1113A07B04BW | 塑料平开窗（悬窗） | SC-P（X）-60（钢化玻璃6+12A+6） (P34-∆P3-q16-k6) GB/T 28887 | ㎡ | 04.门窗及楼梯制品 | 327.45 | 370.00
79 | 1113A07B05BW | 塑料平开窗（悬窗） | SC-P（X）-60（中空玻璃5L0W-E+12A+5） (P34-∆P3-q16-k6-SC0.62) GB/T 28887 | ㎡ | 04.门窗及楼梯制品 | 324.8039 | 367.01
80 | 1113A07B06BW | 塑料平开窗（悬窗） | SC-P（X）-60（钢化玻璃5L0W-E+12A+5） (P34-∆P3-q16-k6-SC0.62) GB/T 28887 | ㎡ | 04.门窗及楼梯制品 | 340.7339 | 385.01
81 | 1113A07B07BW | 塑料平开窗（悬窗） | SC-P（X）-60（中空玻璃6L0W-E+12A+6） (P34-∆P3-q16-k6-SC0.62) GB/T 28887 | ㎡ | 04.门窗及楼梯制品 | 336.3 | 380.00
82 | 1113A07B08BW | 塑料平开窗（悬窗） | SC-P（X）-60（钢化玻璃6L0W-E+12A+6） (P34-∆P3-q16-k6-SC0.62) GB/T 28887 | ㎡ | 04.门窗及楼梯制品 | 363.7439 | 411.01
83 | 1113A13B01BW | 塑料推拉窗 | SC-T-88 （中空玻璃5+9A+5）/（中空玻璃5+12A+5） (P34-∆P3-q16-k6) GB/T 28887 | ㎡ | 04.门窗及楼梯制品 | 263.73 | 298.00
84 | 1113A13B02BW | 塑料推拉窗 | SC-T-88（中空玻璃5L0W-E+12A+5）(P34-∆P3-q16-k6-SC0.62) GB/T 28887 | ㎡ | 04.门窗及楼梯制品 | 264.6239 | 299.01
85 | 1113A13B3BW | 塑料推拉窗 | SC-T-92（中空玻璃6+12A+6）(P34-∆P3-q16-k6) GB/T 28887 | ㎡ | 04.门窗及楼梯制品 | 270.81 | 306.00
86 | 1113A13B04BW | 塑料推拉窗 | SC-T-92（中空玻璃6L0W-E+12A+6）(P34-∆P3-q16-k6-SC0.62) GB/T 28887 | ㎡ | 04.门窗及楼梯制品 | 278.7661 | 314.99
87 | 1113A11B01BW | 塑料平开门 | SM-P-60 （钢化玻璃5+9A+5）/（钢化玻璃5+12A+5） (P34-∆P3-q16-k6) GB/T 28887 | ㎡ | 04.门窗及楼梯制品 | 301.7939 | 341.01
88 | 1113A11B02BW | 塑料平开门 | SM-P-60（钢化玻璃6+12A+6） (P34-∆P3-q16-k6) GB/T 28887 | ㎡ | 04.门窗及楼梯制品 | 315.06 | 356.00
89 | 1113A11B03BW | 塑料平开门 | SM-P-60（钢化玻璃5L0W-E+12A+5） (P34-∆P3-q16-k6-SC0.62) GB/T 28887 | ㎡ | 04.门窗及楼梯制品 | 322.14 | 364.00
90 | 1113A11B04BW | 塑料平开门 | SM-P-60（钢化玻璃6L0W-E+12A+6） (P34-∆P3-q16-k6-SC0.62) GB/T 28887 | ㎡ | 04.门窗及楼梯制品 | 357.54 | 404.00
91 | 1113A15B05BW | 塑料推拉门 | SM-P-88 （钢化玻璃5+9A+5）/（钢化玻璃5+12A+5） (P34-∆P3-q16-k6) GB/T 28887 | ㎡ | 04.门窗及楼梯制品 | 260.19 | 294.00
92 | 1113A15B06BW | 塑料推拉门 | SM-T-88（钢化玻璃5L0W-E+12A+5） (P34-∆P3-q16-k6-SC0.62) GB/T 28887 | ㎡ | 04.门窗及楼梯制品 | 273.4561 | 308.99
93 | 1113A15B07BW | 塑料推拉门 | SM-P-92（钢化玻璃6+12A+6） (P34-∆P3-q16-k6) GB/T 28887 | ㎡ | 04.门窗及楼梯制品 | 275.2439 | 311.01
94 | 1113A15B08BW | 塑料推拉门 | SM-P-92（钢化玻璃6L0W-E+12A+6） (P34-∆P3-q16-k6-SC0.62) GB/T 28887 | ㎡ | 04.门窗及楼梯制品 | 320.37 | 362.00
95 | 1103A05B01BW | 钢质单扇防火门 | GFM-A1.50(甲级）-1-GB 12955 | ㎡ | 04.门窗及楼梯制品 | 705.3538 | 797.01 | 1.标准：《防火门》GB 12955-2008 2. 按材质分类： GFM～钢质防火门 MFM～木质防火门 GMFM～钢木质防火门 3. 按门扇数量分类：单扇1、双扇2、多扇 4. 按耐火性能分： A类～隔热防火门：A1.50（甲级）、A1.00（乙级）、A0.50（丙级） B类～部分隔热防火门 C类～非隔热防火门
96 | 1103A05B02BW | 钢质单扇防火门 | GFM-A1.00(乙级）-1-GB 12955 | ㎡ | 04.门窗及楼梯制品 | 664.6262 | 750.99
97 | 1103A05B03BW | 钢质单扇防火门 | GFM-A0.50(丙级）-1-GB 12955 | ㎡ | 04.门窗及楼梯制品 | 638.97 | 722.00
98 | 1103A05B04BW | 钢质双扇防火门 | GFM-A1.50(甲级）-2-GB 12955 | ㎡ | 04.门窗及楼梯制品 | 722.16 | 816.00
99 | 1103A05B05BW | 钢质双扇防火门 | GFM-A1.00(乙级）-2-GB 12955 | ㎡ | 04.门窗及楼梯制品 | 695.61 | 786.00
100 | 1103A05B06BW | 钢质双扇防火门 | GFM-A0.50(丙级）-2-GB 12955 | ㎡ | 04.门窗及楼梯制品 | 669.9538 | 757.01
101 | 1103A05B07BW | 钢质子母防火门 | GFM-A1.50(甲级）-2-GB 12955 | ㎡ | 04.门窗及楼梯制品 | 743.4 | 840.00
102 | 1103A05B08BW | 钢质子母防火门 | GFM-A1.00(乙级）-2-GB 12955 | ㎡ | 04.门窗及楼梯制品 | 708 | 800.00
103 | 1103A05B09BW | 钢质子母防火门 | GFM-A0.50(丙级）-2-GB 12955 | ㎡ | 04.门窗及楼梯制品 | 677.0162 | 764.99
104 | 1101A05B10BW | 木质单扇防火门 | MFM-A1.50(甲级）-1-GB 12955 | ㎡ | 04.门窗及楼梯制品 | 517.7338 | 585.01
105 | 1101A05B11BW | 木质单扇防火门 | MFM-A1.00(乙级）-1-GB 12955 | ㎡ | 04.门窗及楼梯制品 | 449.58 | 508.00
106 | 1101A05B12BW | 木质单扇防火门 | MFM-A0.50(丙级）-1-GB 12955 | ㎡ | 04.门窗及楼梯制品 | 423.9239 | 479.01
107 | 1101A05B13BW | 木质双扇扇防火门 | MFM-A1.50(甲级）-2-GB 12955 | ㎡ | 04.门窗及楼梯制品 | 532.77 | 602.00
108 | 1101A05B14BW | 木质双扇扇防火门 | MFM-A1.00(乙级）-2-GB 12955 | ㎡ | 04.门窗及楼梯制品 | 460.2 | 520.00
109 | 1101A05B15BW | 木质双扇扇防火门 | MFM-A0.50(丙级）-2-GB 12955 | ㎡ | 04.门窗及楼梯制品 | 444.27 | 502.00
110 | 1109A27B01BW | 铝合金防火窗 | LFC-H-C1.00-60 （6钢化玻璃+12A+6DFB-C） GB 16809 | ㎡ | 04.门窗及楼梯制品 | 708 | 800.00 | 1.标准：《防火窗》GB 16809-2008 2. 按材质分类：GFC～钢质防火窗；MFC～木质防火窗；MFC～钢木质防火窗；其他材质防火窗按具体材质命名 3. 按门扇数量分类：D～固定式防火窗;H～活动式防火窗 4. 按耐火性能、等级分： A类～隔热防火窗：A1.50（甲级）、A1.00（乙级）、A0.50（丙级）、A2.00、A3.00 C类～非隔热防火窗：C0.50、C1.00、C1.50、C2.00、C3.00 5、窗系列：60、65 6.标准：《防火玻璃》GB 15763.1-2009 分类：FFB～复合防火玻璃，DFB～单片防火玻璃 耐火性能：A类～隔热型，C类～非隔热型 耐火等级:0.50h、1.00h、1.50h、2.00h、3.00h
111 | 1109A27 B02BW | 铝合金防火窗 | LFC-H-C1.00-60 （6L0W-E钢化玻璃+12A+6DFB-C） GB 16809 | ㎡ | 04.门窗及楼梯制品 | 724.8238 | 819.01
112 | 1109A27B03BW | 铝合金防火窗 | LFC-H-C1.00-65 （6钢化玻璃+12A+6DFB-C） GB 16809 | ㎡ | 04.门窗及楼梯制品 | 725.7 | 820.00
113 | 1109A27B04BW | 铝合金防火窗 | LFC-H-C1.00-65 （6L0W-E钢化玻璃+12A+6DFB-C） GB 16809 | ㎡ | 04.门窗及楼梯制品 | 742.5062 | 838.99
114 | 1113A27B05BW | 塑料防火窗 | SFC-H-C1.00-60 （6钢化玻璃+9A+6DFB-C） GB 16809 | ㎡ | 04.门窗及楼梯制品 | 561.9838 | 635.01
115 | 1113A27B06BW | 塑料防火窗 | SFC-H-C1.00-60 （6L0W-E钢化玻璃+9A+6DFB-C） GB 16809 | ㎡ | 04.门窗及楼梯制品 | 585.87 | 662.00
116 | 1113A27B07BW | 塑料防火窗 | SFC-H-C1.00-65 （6钢化玻璃+12A+6DFB-C） GB 16809 | ㎡ | 04.门窗及楼梯制品 | 586.7461 | 662.99
117 | 1113A27B08BW | 塑料防火窗 | SFC-H-C1.00-65 （6L0W-E钢化玻璃+12A+6DFB-C） GB 16809 | ㎡ | 04.门窗及楼梯制品 | 621.27 | 702.00
118 | 1125A02B01BW | 无机纤维复合防火卷帘 | WFJ-F2-CZ GB 14102 | ㎡ | 04.门窗及楼梯制品 | 355.77 | 402.00 | 1.标准：《防火卷帘》GB 14102-2005 2. 名称符号：GFJ～钢质防火卷帘；WFJ～无机纤维复合防火卷帘；TFJ～特级防火卷帘 3.WFJ耐火极限：F2≥2.00，F3≥3.00 4.启闭方式：CZ～垂直卷
119 | 1125A02B02BW | 无机纤维复合防火卷帘 | WFJ-F3-CZ GB 14102 | ㎡ | 04.门窗及楼梯制品 | 369.0539 | 417.01
120 | 1103A04B03BW | 钢质防火卷帘 | GFJ-F2-CZ GB 14102 | ㎡ | 04.门窗及楼梯制品 | 642.51 | 726.00
121 | 1103A04B04BW | 钢质防火卷帘 | GFJ-F3-CZ GB 14102 | ㎡ | 04.门窗及楼梯制品 | 676.14 | 764.00
122 | 1103A25B01BW | 钢质防盗安全门 | FAM-D-GB 17565 | ㎡ | 04.门窗及楼梯制品 | 643.3862 | 726.99 | 1.标准：《防盗安全门通用技术条件》GB 17565-2007 2. 代号： FAM～防盗安全门 3. 防盗安全级别：J～甲级；Y～乙级；B～丙级；D～丁级
123 | 1103A25B02BW | 钢质防盗安全门 | FAM-J-GB 17565 | ㎡ | 04.门窗及楼梯制品 | 730.1161 | 824.99
124 | 1103A25B03BW | 钢质防盗安全门 | FAM-Y-GB 17565 | ㎡ | 04.门窗及楼梯制品 | 700.0262 | 790.99
125 | 1103A25B04BW | 钢质防盗安全门 | FAM-B-GB 17565 | ㎡ | 04.门窗及楼梯制品 | 668.1662 | 754.99
126 | 1101A02B01BW | 木质复合门 | M-N（MZFH)P-GB/T 29498 | ㎡ | 04.门窗及楼梯制品 | 474.36 | 536.00 | 1.标准：《木门窗》GB/T 29498-2013 2. 按型材材质分类：SM～实木；SMFH～实木复合；MZFH～木质复合 3. 按开启形式分类：P～平开；T～推拉 4.代号：M～门;C～窗
127 | 1101A02B02BW | 实木复合门 | M-N（SMFH)P-GB/T 29498 | ㎡ | 04.门窗及楼梯制品 | 635.43 | 718.00
128 | 1101A02B03BW | 实木门 | M-N（SM)P-GB/T 29498 | ㎡ | 04.门窗及楼梯制品 | 826.59 | 934.00
1 | 1303A39A01CB | 外墙乳胶面漆 | 优等品 GB/T 9755 | kg | 05.涂料及防腐、防水材料 | 31.0635 | 35.10 | 1.标准：《合成树脂乳液外墙涂料》GB/T 9755-2014 2. 产品分类：底漆、中涂漆、面漆 3.底漆（按照抗泛碱性和不透水性要求分）：Ⅰ型、Ⅱ型 4.面漆：优等品、一等品、合格品
2 | 1303A39A02CB | 外墙乳胶面漆 | 一等品 GB/T 9755 | kg | 05.涂料及防腐、防水材料 | 24.541 | 27.73
3 | 1303A39A03CB | 外墙乳胶面漆 | 合格品 GB/T 9755 | kg | 05.涂料及防腐、防水材料 | 18.4611 | 20.86
4 | 1303A35B01CB | 内墙乳胶面漆 | 优等品 GB/T 9756 | kg | 05.涂料及防腐、防水材料 | 17.9566 | 20.29 | 1.标准：《合成树脂乳液内墙涂料》GB/T 9756-2018 2. 产品分类：底漆、面漆 3.面漆：优等品、一等品、合格品
5 | 1303A35B02CB | 内墙乳胶面漆 | 一等品 GB/T 9756 | kg | 05.涂料及防腐、防水材料 | 12.5139 | 14.14
6 | 1303A35B03CB | 内墙乳胶面漆 | 合格品 GB/T 9756 | kg | 05.涂料及防腐、防水材料 | 7.6552 | 8.65
7 | 1303A51B01CB | 弹性外墙乳胶面漆 | Ⅰ JG/T 172 | kg | 05.涂料及防腐、防水材料 | 25.842 | 29.20 | 1.标准：《弹性建筑涂料》JG/T 172-2014 2. 使用环境分：外墙型、内墙型 3.外墙功能分类：弹性面涂、弹性中涂 4.外墙使用地区：Ⅰ～夏热冬暖以外地区，Ⅱ型～夏热冬暖地区
8 | 1303A54B01CB | 弹性外墙中涂面漆 | Ⅰ JG/T 172 | kg | 05.涂料及防腐、防水材料 | 25.9216 | 29.29
9 | 1303A35B07CB | 弹性内墙乳胶面漆 | JG/T 172 | kg | 05.涂料及防腐、防水材料 | 16.7707 | 18.95
10 | 1303A01B01CB | 外墙真石面漆 | JG/T 24 （单彩 ） | kg | 05.涂料及防腐、防水材料 | 6.6287 | 7.49 | 1.标准：《合成树脂乳液砂壁状建筑涂料》JG/T 24-2018 2. 产品分类：底涂料、主涂料、面涂料 3.主涂料及图层体系按使用部位分：外墙型、内墙型 4.面涂料外观：非透明型、透明型
11 | 1303A55B02CB | 外墙真石面漆 | JG/T 24 （多彩 ) | kg | 05.涂料及防腐、防水材料 | 9.85 | 11.13
12 | 1303A50B02CB | 水性外墙底漆 | WDQ-C-Ⅰ JG/T210 | kg | 05.涂料及防腐、防水材料 | 20.7002 | 23.39 | 1. 标准：《建筑内外墙用底漆》JG/T210-2018 2. 代号：WDQ～外墙用底漆，NDQ～内墙用底漆 3.外墙用底漆分型：Ⅰ型：抗泛碱性要求高，Ⅱ型：抗泛碱性要求一般 4.按涂层特征分：C～成膜型，S～渗透型
13 | 1303A51B03CB | 水性外墙底漆 | WDQ-C-Ⅱ JG/T210 | kg | 05.涂料及防腐、防水材料 | 20.2488 | 22.88
14 | 1303A52B04CB | 水性外墙底漆 | WDQ-S-Ⅰ JG/T210 | kg | 05.涂料及防腐、防水材料 | 19.585 | 22.13
15 | 1303A53B05CB | 水性外墙底漆 | WDQ-S-Ⅱ JG/T210 | kg | 05.涂料及防腐、防水材料 | 18.7532 | 21.19
16 | 1303A54B06CB | 水性内墙底漆 | NDQ-C JG/T210 | kg | 05.涂料及防腐、防水材料 | 11.8501 | 13.39
17 | 1303A55B07CB | 水性内墙底漆 | NDQ-S JG/T210 | kg | 05.涂料及防腐、防水材料 | 10.2837 | 11.62
18 | 1305A132B02CB | 聚氨酯防水涂料 | PU S Ⅰ E A GB/T 19250 | kg | 05.涂料及防腐、防水材料 | 23.4437 | 26.49 | 1.标准：《聚氨酯防水涂料》GB/T 19250-2013 2. 产品名称：PU～聚氨酯防水涂料 3.分组：S～单组份，M～多组份 4.基本性能：Ⅰ型：用于工民建 Ⅱ型：桥梁非通行部位，Ⅲ型：桥梁等通行部位 5.是否曝露：E～外露,N～非外露 6.有害物质限量：A类、B类
19 | 1305A133B03CB | 聚氨酯防水涂料 | PU S Ⅰ N A GB/T 19250 | kg | 05.涂料及防腐、防水材料 | 21.3905 | 24.17
20 | 1305A134B04CB | 聚氨酯防水涂料 | PU M Ⅰ E A GB/T 19250 | kg | 05.涂料及防腐、防水材料 | 23.8419 | 26.94
21 | 1305A135B05CB | 聚氨酯防水涂料 | PU M Ⅰ N A GB/T 19250 | kg | 05.涂料及防腐、防水材料 | 21.948 | 24.8
22 | 1305A136B06CB | 聚合物水泥防水涂料 | JS Ⅰ GB/T 23445 | kg | 05.涂料及防腐、防水材料 | 16.9035 | 19.1 | 1.标准：《聚合物水泥防水涂料》GB/T 23445-2009 2. 产品名称：JS～聚合物水泥防水涂料 3.性能分：Ⅰ型：用于活动量较大的基层， Ⅱ型、Ⅲ型：用于活动量较小的基层
23 | 1305A137B07CB | 聚合物水泥防水涂料 | JS Ⅱ GB/T 23445 | kg | 05.涂料及防腐、防水材料 | 16.2044 | 18.31
24 | 1305A138B08CB | 聚合物水泥防水涂料 | JS Ⅲ GB/T 23445 | kg | 05.涂料及防腐、防水材料 | 15.337 | 17.33
25 | 1305A139B09CB | 聚合物乳液建筑防水涂料 | Ⅰ JC／T 864 | kg | 05.涂料及防腐、防水材料 | 20.9657 | 23.69 | 1.标准：《聚合物乳液建筑防水涂料》JC／T 864-2008 2. 性能分：Ⅰ类(不用于外露场合）、Ⅱ类
26 | 1305A140B10CB | 聚合物乳液建筑防水涂料 | Ⅱ JC／T 864 | kg | 05.涂料及防腐、防水材料 | 16.6557 | 18.82
27 | 1305A145B16CB | 饰面型防火涂料 | SMT-S GB 12441 | kg | 05.涂料及防腐、防水材料 | 22.4259 | 25.34 | 1.标准：《饰面型防火涂料》GB 12441-2018 2. 产品分类：SMT～饰面型防火涂料 3.分散介质：S～水基性，R～溶剂性
28 | 1305A146B17CB | 饰面型防火涂料 | SMT-R GB 12441 | kg | 05.涂料及防腐、防水材料 | 17.7797 | 20.09
29 | 1305A147B18CB | 普通钢结构防火涂料 | GT-NSP-FP1.50 GB 14907 | kg | 05.涂料及防腐、防水材料 | 23.8508 | 26.95 | 1.标准：《钢结构防火涂料》GB 14907-2018 2.产品代号：GT～钢结构防火涂料 3.使用场所：N～室内，W～室外 4.分散介质：S～水基性，R～溶剂性 5.防火机理特征：P～膨胀型，F～非膨胀型 6.防火对象：普通钢结构防火涂料，特种钢结构防火涂料 7.耐火分级代号：FP0.50、FP1.00、FP1.50、FP2.00、FP2.50、FP3.00
30 | 1305A148B19CB | 普通钢结构防火涂料 | GT-NSF-FP1.50 GB 14907 | kg | 05.涂料及防腐、防水材料 | 23.4525 | 26.50
31 | 1305A149B20CB | 普通钢结构防火涂料 | GT-NRP-FP1.50 GB 14907 | kg | 05.涂料及防腐、防水材料 | 23.4525 | 26.50
32 | 1305A150B21CB | 普通钢结构防火涂料 | GT-NRF-FP1.50 GB 14907 | kg | 05.涂料及防腐、防水材料 | 21.4524 | 24.24
33 | 1305A151B22CB | 普通钢结构防火涂料 | GT-WSP-FP1.50 GB 14907 | kg | 05.涂料及防腐、防水材料 | 26.1783 | 29.58
34 | 1305A152B23CB | 普通钢结构防火涂料 | GT-WSF-FP1.50 GB 14907 | kg | 05.涂料及防腐、防水材料 | 24.1517 | 27.29
35 | 1305A153B24CB | 普通钢结构防火涂料 | GT-WRP-FP1.50 GB 14907 | kg | 05.涂料及防腐、防水材料 | 23.7799 | 26.87
36 | 1305A154B25CB | 普通钢结构防火涂料 | GT-WRF-FP1.50 GB 14907 | kg | 05.涂料及防腐、防水材料 | 24.0543 | 27.18
37 | 1305A156B26CB | 酚醛树脂防锈涂料 | 红丹 GB/T 25252 | kg | 05.涂料及防腐、防水材料 | 11.1156 | 12.56 | 1.标准：《酚醛树脂防锈涂料》GB/T 25252-2010 2.分类：红丹、铁红、锌黄、云母氧化铁、其他
38 | 1305A157B27CB | 水性环氧富锌底漆 | Ⅱ 3类 HG/T 3668 | kg | 05.涂料及防腐、防水材料 | 34.099 | 38.53 | 1.标准：《富锌底漆》HG/T 3668-2009 2.分类：Ⅰ型～无机（包括溶剂型和水性）、Ⅱ～有机 3.锌含量分:1类≥80%，2类≥70%，3类≥60%
39 | 1303A65B12CB | 环氧树脂底层涂料 | EP JC/T1015 | kg | 05.涂料及防腐、防水材料 | 27.674 | 31.27 | 1.标准：《环氧树脂地面涂层材料》JC/T1015-2006 2. 分类：EP～环氧树脂底层涂料；ESL～自流平环氧树脂地面涂层材料；ET～薄涂型环氧树脂地面涂层材料
40 | 1303A66B13CB | 自流平环氧树脂地面涂层材料 | ESL JC/T1015 | kg | 05.涂料及防腐、防水材料 | 28.2492 | 31.92
41 | 1303A67B14CB | 薄涂型环氧树脂地面涂层材料 | ET JC/T1015 | kg | 05.涂料及防腐、防水材料 | 26.435 | 29.87
42 | 1311A05B01CB | 热熔型路面标线涂料 | 普通型 JT/T280 | kg | 05.涂料及防腐、防水材料 | 4.6109 | 5.21 | 1.标准：《路面标线涂料》JT/T280-2004 2.分类：热熔型、水性等 3.规格：普通型、反光型、突起型
43 | 1333A05B02BW | 弹性体改性沥青防水卷材 | SBS ⅠPY PE PE 3 GB 18242-2008 | ㎡ | 05.涂料及防腐、防水材料 | 25.488 | 28.8 | 1.标准：《弹性体改性沥青防水卷材》GB 18242-2008 2.代号：SBS～弹性体改性沥青 3.胎基：PY～聚酯毡；G～玻纤毡；PYG～玻纤增强聚酯毡 4. 覆面：PE～聚乙烯膜；S～细砂；M～矿物粒料 5.材料性能：Ⅰ型、Ⅱ型 6.规格： 公称厚度：3mm、4mm、5 mm 公称面积：7.5㎡、10㎡、15㎡
44 | 1333A0503BW | 弹性体改性沥青防水卷材 | SBS ⅠPY PE PE 4 GB 18242-2008 | ㎡ | 05.涂料及防腐、防水材料 | 26.4881 | 29.93
45 | 1333A05B04BW | 弹性体改性沥青防水卷材 | SBS Ⅱ PY PE PE 3 GB 18242-2008 | ㎡ | 05.涂料及防腐、防水材料 | 25.3198 | 28.61
46 | 1333A05B05BW | 弹性体改性沥青防水卷材 | SBS Ⅱ PY PE PE 4 GB 18242-2008 | ㎡ | 05.涂料及防腐、防水材料 | 29.32 | 33.13
47 | 1333A02B10BW | 湿铺防水卷材 | GB/T 35467-2017 PY S 3.0 | ㎡ | 05.涂料及防腐、防水材料 | 28.1784 | 31.84 | 1.标准：《湿铺防水卷材》GB/T 35467-2017 2.类型： PY类～聚酯胎基防水卷材 H类～高强度高分子模基防水卷材 E类～高延伸率高分子模基防水卷材 3.按粘结表面分：S～单面粘合；D～双面粘合 4.厚度： H类、E类：1.5mm、2.0mm PY类：3.0mm
48 | 1333A02B11BW | 湿铺防水卷材 | GB/T 35467-2017 PY D 3.0 | ㎡ | 05.涂料及防腐、防水材料 | 28.9218 | 32.68
49 | 1333A02B12BW | 湿铺防水卷材 | GB/T 35467-2017 H S 1.5 | ㎡ | 05.涂料及防腐、防水材料 | 16.399 | 18.53
50 | 1333A02B13BW | 湿铺防水卷材 | GB/T 35467-2017 H S 2.0 | ㎡ | 05.涂料及防腐、防水材料 | 17.6469 | 19.94
51 | 1333A02B14BW | 湿铺防水卷材 | GB/T 35467-2017 H D 1.5 | ㎡ | 05.涂料及防腐、防水材料 | 16.576 | 18.73
52 | 1333A02B15BW | 湿铺防水卷材 | GB/T 35467-2017 H D 2.0 | ㎡ | 05.涂料及防腐、防水材料 | 18.5231 | 20.93
53 | 1333A03B18BW | 自粘聚合物改性沥青防水卷材 | PY Ⅰ PE 3 GB 23441-2009 | ㎡ | 05.涂料及防腐、防水材料 | 25.7889 | 29.14 | 1.标准：《自粘聚合物改性沥青防水卷材》GB 23441-2009 2.类型：N类～无胎基；PY类～聚酯胎基。 3.上表面材料： N类：PE～聚乙烯膜；PET～聚酯膜；D～无膜双面自粘 PY类：PE～聚乙烯膜；S～细砂；D～无膜双面自粘 4.性能：Ⅰ型、Ⅱ型，PY 2.00mm只有Ⅰ型 5.厚度： N类：1.2 mm、1.5mm、2.0mm PY类：2.0mm 、3.0mm、4.0mm
54 | 1333A03B19BW | 自粘聚合物改性沥青防水卷材 | PY Ⅰ PE 4 GB 23441-2009 | ㎡ | 05.涂料及防腐、防水材料 | 30.205 | 34.13
55 | 1333A03B20BW | 自粘聚合物改性沥青防水卷材 | PY Ⅰ D 3 GB 23441-2009 | ㎡ | 05.涂料及防腐、防水材料 | 27.0102 | 30.52
56 | 1333A03B21BW | 自粘聚合物改性沥青防水卷材 | PY Ⅰ D 4 GB 23441-2009 | ㎡ | 05.涂料及防腐、防水材料 | 30.382 | 34.33
57 | 1333A03B26BW | 自粘聚合物改性沥青防水卷材 | N Ⅰ PET 1.5 GB 23441-2009 | ㎡ | 05.涂料及防腐、防水材料 | 21.5497 | 24.35
58 | 1333A03B27BW | 自粘聚合物改性沥青防水卷材 | N Ⅰ PET 2 GB 23441-2009 | ㎡ | 05.涂料及防腐、防水材料 | 25.7712 | 29.12
59 | 1333A03B30BW | 自粘聚合物改性沥青防水卷材 | N Ⅰ PE 1.5 GB 23441-2009 | ㎡ | 05.涂料及防腐、防水材料 | 23.8862 | 26.99
60 | 1333A03B31BW | 自粘聚合物改性沥青防水卷材 | N Ⅰ PE 2 GB 23441-2009 | ㎡ | 05.涂料及防腐、防水材料 | 24.8331 | 28.06
61 | 1333A05B34BW | 改性沥青聚乙烯胎防水卷材 | T PEE 3 GB 18967-2009 | ㎡ | 05.涂料及防腐、防水材料 | 33.1609 | 37.47 | 1.标准：《改性沥青聚乙烯胎防水卷材》GB 18967-2009 2.类型：T～热熔型；S～自粘型。 3. 热熔型分类：O～改性氧化沥青防水卷材；M～丁苯橡胶改性氧化沥青防水卷材；P～高聚物改性氧化沥青防水卷材；R～高聚物改性氧化沥青耐根穿刺防水卷材 4.胎体：E～高密度聚乙烯膜； 5.覆面材料：E～聚乙烯膜 6.厚度：T类：3.0mm、4.0mm，其中耐根穿刺卷材为4.0mm S类：2.0mm 、3.0mm
62 | 1333A05B35BW | 改性沥青聚乙烯胎防水卷材 | T PEE 4 GB 18967-2009 | ㎡ | 05.涂料及防腐、防水材料 | 35.223 | 39.8
63 | 1333A05B36BW | 改性沥青聚乙烯胎防水卷材 | S MEE 2 GB 18967-2009 | ㎡ | 05.涂料及防腐、防水材料 | 27.5943 | 31.18
64 | 1333A05B37BW | 改性沥青聚乙烯胎防水卷材 | S MEE 3 GB 18967-2009 | ㎡ | 05.涂料及防腐、防水材料 | 30.3644 | 34.31
65 | 1333A06B38BW | 种植屋面用耐根穿刺防水卷材 | GB/T 35468-2017 耐根穿刺防水卷材 GB 18242 SBS Ⅱ PY PE PE 4 | ㎡ | 05.涂料及防腐、防水材料 | 39.5241 | 44.66 | 1.标准：《种植屋面用耐根穿刺防水卷材》GB/T 35468-2017 2.按主要材料分类：沥青类、塑料类、橡胶类
66 | 1333A06B39BW | 种植屋面用耐根穿刺防水卷材 | GB/T 35468-2017 耐根穿刺防水卷材 GB 18967 T REE 4 | ㎡ | 05.涂料及防腐、防水材料 | 39.5241 | 44.66
67 | 1333A1041BW | 预铺防水卷材 | 23457-2017 P 0.9/1.2 -20 GB/T | ㎡ | 05.涂料及防腐、防水材料 | 25.4614 | 28.77 | 1. 《预铺防水卷材》GB/T 23457-2017 2.分类：P～塑料防水卷材；PY～沥青基聚酯胎防水卷材；R～橡胶防水卷材 3.卷材全厚度：P类：1.2 mm、1.5mm、1.7mm；PY类：4.0 mm；R类：1.5mm、2.0mm
68 | 1333A10B42BW | 预铺防水卷材 | 23457-2017 P 1.2/1.5 -20 | ㎡ | 05.涂料及防腐、防水材料 | 31.0546 | 35.09
69 | 1333A10B43BW | 预铺防水卷材 | 23457-2017 P 1.4/1.7 -20 | ㎡ | 05.涂料及防腐、防水材料 | 39.7542 | 44.92
1 | 1729A01B51C05BY | 钢筋混凝土承插口管 | RCP Ⅱ 300 GB/T 11836 | m | 06.管材 | 63.0209 | 71.21 | 1.标准：《混凝土和钢筋混凝土排水管》标准号：GB/T 11836-2009 2.分类：CP～混凝土管；RCP～钢筋混凝土管 3.外压荷载分级： CP：Ⅰ、Ⅱ RCP：Ⅰ、Ⅱ、Ⅲ 4.施工方法：开槽施工管、顶进施工管（DRCP） 5.接头： 柔性接头：承插口管、钢承口管、企口管、双插口管、钢承插口管 钢性接头：平口管、承插口管、企口管。 6.公称内径： CP：100～600 RCP：200～3500
2 | 1729A01B53C05BY | 钢筋混凝土承插口管 | RCP Ⅱ 400 GB/T 11836 | m | 06.管材 | 88.8363 | 100.38
3 | 1729A01B55C05BY | 钢筋混凝土承插口管 | RCP Ⅱ 500 GB/T 11836 | m | 06.管材 | 117.7227 | 133.02
4 | 1729A01B57C05BY | 钢筋混凝土承插口管 | RCP Ⅱ 600 GB/T 11836 | m | 06.管材 | 153.9812 | 173.99
5 | 1729A01B61C05BY | 钢筋混凝土承插口管 | RCP Ⅱ 800 GB/T 11836 | m | 06.管材 | 229.2593 | 259.05
6 | 1729A01B63C05BY | 钢筋混凝土承插口管 | RCP Ⅱ 1000 GB/T 11836 | m | 06.管材 | 308.2632 | 348.32
7 | 1729A01B65C05BY | 钢筋混凝土承插口管 | RCP Ⅱ 1200 GB/T 11836 | m | 06.管材 | 482.325 | 545
8 | 1729A01B67C05BY | 钢筋混凝土承插口管 | RCP Ⅱ 1400 GB/T 11836 | m | 06.管材 | 595.7289 | 673.14
9 | 1729A01B69C05BY | 钢筋混凝土承插口管 | RCP Ⅱ 1500 GB/T 11836 | m | 06.管材 | 738.975 | 835
10 | 1729A01B70C05BY | 钢筋混凝土承插口管 | RCP Ⅱ 1600 GB/T 11836 | m | 06.管材 | 957.57 | 1082
11 | 1729A01B73C05BY | 钢筋混凝土承插口管 | RCP Ⅱ 1800 GB/T 11836 | m | 06.管材 | 1117.755 | 1263
12 | 1729A01B75C05BY | 钢筋混凝土承插口管 | RCP Ⅱ 2000 GB/T 11836 | m | 06.管材 | 1375.5466 | 1554.29
13 | 1729A02B69C05BY | 钢筋混凝土企口管 | RCP Ⅱ 1500 GB/T 11836 | m | 06.管材 | 858.45 | 970
14 | 1729A02B70C05BY | 钢筋混凝土企口管 | RCP Ⅱ 1600 GB/T 11836 | m | 06.管材 | 947.8969 | 1071.07
15 | 1729A02B73C05BY | 钢筋混凝土企口管 | RCP Ⅱ 1800 GB/T 11836 | m | 06.管材 | 1039.9901 | 1175.13
16 | 1729A02B75C05BY | 钢筋混凝土企口管 | RCP Ⅱ 2000 GB/T 11836 | m | 06.管材 | 1400.3886 | 1582.36
17 | 1729A02B77C05BY | 钢筋混凝土企口管 | RCP Ⅱ 2200 GB/T 11836 | m | 06.管材 | 1893.7318 | 2139.81
18 | 1729A02B79C05BY | 钢筋混凝土企口管 | RCP Ⅱ 2400 GB/T 11836 | m | 06.管材 | 2259.5554 | 2553.17
19 | 1729A02B91C05BY | 钢筋混凝土企口管 | RCP Ⅱ 2600 GB/T 11836 | m | 06.管材 | 2508.7537 | 2834.75
20 | 1729A02B92C05BY | 钢筋混凝土企口管 | RCP Ⅱ 2800 GB/T 11836 | m | 06.管材 | 2917.4999 | 3296.61
21 | 1729A02B93C05BY | 钢筋混凝土企口管 | RCP Ⅱ 3000 GB/T 11836 | m | 06.管材 | 3500.6618 | 3955.55
22 | 1729A15B70C05BY | 钢筋混凝土顶管 | DRCP Ⅱ 800 GB/T 11836 | m | 06.管材 | 460.2 | 520
23 | 1729A15B72C05BY | 钢筋混凝土顶管 | DRCP Ⅱ 1000 GB/T 11836 | m | 06.管材 | 606.225 | 685
24 | 1729A15B76C05BY | 钢筋混凝土顶管 | DRCP Ⅱ 1200 GB/T 11836 | m | 06.管材 | 724.815 | 819
25 | 1729A15B70C07BY | 钢筋混凝土顶管 | DRCP Ⅲ 800 GB/T 11836 | m | 06.管材 | 483.21 | 546
26 | 1729A15B72C07BY | 钢筋混凝土顶管 | DRCP Ⅲ 1000 GB/T 11836 | m | 06.管材 | 679.68 | 768
27 | 1729A15B76C07BY | 钢筋混凝土顶管 | DRCP Ⅲ 1200 GB/T 11836 | m | 06.管材 | 792.075 | 895
28 | 1729A15B78C07BY | 钢筋混凝土顶管 | DRCP Ⅲ 1400 GB/T 11836 | m | 06.管材 | 1006.245 | 1137
29 | 1729A15B80C07BY | 钢筋混凝土顶管 | DRCP Ⅲ 1500 GB/T 11836 | m | 06.管材 | 1108.02 | 1252
30 | 1729A15B82C07BY | 钢筋混凝土顶管 | DRCP Ⅲ 1600 GB/T 11836 | m | 06.管材 | 1307.145 | 1477
31 | 1729A15B84C07BY | 钢筋混凝土顶管 | DRCP Ⅲ 1800 GB/T 11836 | m | 06.管材 | 1560.255 | 1763
32 | 1729A15B86C07BY | 钢筋混凝土顶管 | DRCP Ⅲ 2000 GB/T 11836 | m | 06.管材 | 1931.07 | 2182
33 | 1729A15B88C07BY | 钢筋混凝土顶管 | DRCP Ⅲ 2200 GB/T 11836 | m | 06.管材 | 2431.98 | 2748
34 | 1729A15B90C07BY | 钢筋混凝土顶管 | DRCP Ⅲ 2400 GB/T 11836 | m | 06.管材 | 2876.9757 | 3250.82
35 | 1725A69B75BY | 聚乙烯双壁波纹管 | PE DN/ID 200 SN8 GB/T 19472.1 | m | 06.管材 | 42.0641 | 47.53 | 1.标准《埋地用聚乙烯（PE）结构壁管道系统 第1部分：聚乙烯双壁波纹管材》GB/T 19472.1-2019 2.代号：PE～聚乙烯 3.尺寸：DN～公称尺寸；DN/ID～以内径表示的公称尺寸；DN/OD～以外径表示的公称尺寸 4.SN～公称环刚度（KN/ m²）：4、6.3、8、10、12.5、16 5.DN/ID:100、125、150、200、225、250、 300、400、500、600、800、1000、1200
36 | 1725A69B76BY | 聚乙烯双壁波纹管 | PE DN/ID 300 SN8 GB/T 19472.1 | m | 06.管材 | 78.6676 | 88.89
37 | 1725A69B77BY | 聚乙烯双壁波纹管 | PE DN/ID 400 SN8 GB/T 19472.1 | m | 06.管材 | 130.7234 | 147.71
38 | 1725A69B79BY | 聚乙烯双壁波纹管 | PE DN/ID 500 SN8 GB/T 19472.1 | m | 06.管材 | 193.8062 | 218.99
39 | 1725A69B81BY | 聚乙烯双壁波纹管 | PE DN/ID 600 SN8 GB/T 19472.1 | m | 06.管材 | 242.136 | 273.6
40 | 1725A69B84BY | 聚乙烯双壁波纹管 | PE DN/ID 800 SN8 GB/T 19472.1 | m | 06.管材 | 478.962 | 541.2
41 | 1725A6B869BY | 聚乙烯双壁波纹管 | PE DN/ID 1000 SN8 GB/T 19472.1 | m | 06.管材 | 662.1658 | 748.21
42 | 1725A71B50BY | 硬聚氯乙烯排水管 | PVC-U dn 50 GB/T 5836.1 | m | 06.管材 | 7.7349 | 8.74 | 1.标准《建筑排水用硬聚氯乙烯(PVC-U)管材》GB/T 5836.1-2018 2.代号： PVC-U～硬聚氯乙烯 dn～公称外径 32、40、50、75、90、110、125、160、200、250
43 | 1725A72B114BY | 硬聚氯乙烯排水管 | PVC-U dn 75 GB/T 5836.1 | m | 06.管材 | 10.8766 | 12.29
44 | 1725A73B115BY | 硬聚氯乙烯排水管 | PVC-U dn 110 GB/T 5836.1 | m | 06.管材 | 22.8507 | 25.82
45 | 1725A74B73BY | 硬聚氯乙烯排水管 | PVC-U dn 160 GB/T 5836.1 | m | 06.管材 | 36.3646 | 41.09
46 | 1725A75B75BY | 硬聚氯乙烯排水管 | PVC-U dn 200 GB/T 5836.1 | m | 06.管材 | 58.8614 | 66.51
47 | 1725A61B115BY | 硬聚氯乙烯实壁内螺旋排水管 | PVC-U dn 110 GB/T 5836.1 | m | 06.管材 | 35.4 | 40 | 1.标准《建筑排水用硬聚氯乙烯（PVC-U）结构壁管材》GB/T 33608-2017 2.代号：PVC-U～硬聚氯乙烯 dn～公称外径：50、75、110、125、160
48 | 1725A61B73BY | 硬聚氯乙烯实壁内螺旋排水管 | PVC-U dn 160 GB/T 5836.1 | m | 06.管材 | 56.1001 | 63.39
49 | 1725A73B74C07BY | 聚乙烯给水管 | PE100 PN1.6 dn20 GB/T 13663.2 | m | 06.管材 | 2.7966 | 3.16 | 1.标准《给水用聚乙烯（PE）管道系统 第2部分：管材》GB/T 13663.2-2018 2.代号： PE～聚乙烯 dn～公称外径:16-2500 PN～公称压力:0.8、1.0、1.25、1.6 3.聚乙烯混合料分级：PE80、PE100
50 | 1725A73B62C07BY | 聚乙烯给水管 | PE100 PN1.6 dn25 GB/T 13663.2 | m | 06.管材 | 3.5046 | 3.96
51 | 1725A73B117C07BY | 聚乙烯给水管 | PE100 PN1.6 dn32 GB/T 13663.2 | m | 06.管材 | 4.9029 | 5.54
52 | 1725A73B119C07BY | 聚乙烯给水管 | PE100 PN1.6 dn40 GB/T 13663.2 | m | 06.管材 | 7.6995 | 8.7
53 | 1725A73B50C07BY | 聚乙烯给水管 | PE100 PN1.6 dn50 GB/T 13663.2 | m | 06.管材 | 14.0007 | 15.82
54 | 1725A73B76C07BY | 聚乙烯给水管 | PE100 PN1.6 dn63 GB/T 13663.2 | m | 06.管材 | 21.001 | 23.73
55 | 1725A73B114C07BY | 聚乙烯给水管 | PE100 PN1.6 dn75 GB/T 13663.2 | m | 06.管材 | 26.6031 | 30.06
56 | 1725A73B121C07BY | 聚乙烯给水管 | PE100 PN1.6 dn90 GB/T 13663.2 | m | 06.管材 | 38.5063 | 43.51
57 | 1725A73B115C07BY | 聚乙烯给水管 | PE100 PN1.6 dn110 GB/T 13663.2 | m | 06.管材 | 59.5074 | 67.24
58 | 1725A73B73C07BY | 聚乙烯给水管 | PE100 PN1.6 dn160 GB/T 13663.2 | m | 06.管材 | 112.9526 | 127.63
59 | 1725A73B75C07BY | 聚乙烯给水管 | PE100 PN1.6 dn200 GB/T 13663.2 | m | 06.管材 | 175.3273 | 198.11
60 | 1725A73B123C07BY | 聚乙烯给水管 | PE100 PN1.6 dn250 GB/T 13663.2 | m | 06.管材 | 290.5367 | 328.29
61 | 1725A73B125C07BY | 聚乙烯给水管 | PE100 PN1.6 dn315 GB/T 13663.2 | m | 06.管材 | 408.87 | 462
62 | 1725A73B77C07BY | 聚乙烯给水管 | PE100 PN1.6 dn400 GB/T 13663.2 | m | 06.管材 | 755.79 | 854
63 | 1725A73B79C07BY | 聚乙烯给水管 | PE100 PN1.6 dn500 GB/T 13663.2 | m | 06.管材 | 1349.2622 | 1524.59
64 | 1725A73B76C05BY | 聚乙烯给水管 | PE100 PN1.25 dn63 GB/T 13663.2 | m | 06.管材 | 16.2044 | 18.31
65 | 1725A73B114C05BY | 聚乙烯给水管 | PE100 PN1.25 dn75 GB/T 13663.2 | m | 06.管材 | 21.001 | 23.73
66 | 1725A73B121C05BY | 聚乙烯给水管 | PE100 PN1.25 dn90 GB/T 13663.2 | m | 06.管材 | 31.2051 | 35.26
67 | 1725A73B115C05BY | 聚乙烯给水管 | PE100 PN1.25 dn110 GB/T 13663.2 | m | 06.管材 | 47.4006 | 53.56
68 | 1725A73B73C05BY | 聚乙烯给水管 | PE100 PN1.25 dn160 GB/T 13663.2 | m | 06.管材 | 95.58 | 108
69 | 1725A73B75C05BY | 聚乙烯给水管 | PE100 PN1.25 dn200 GB/T 13663.2 | m | 06.管材 | 143.9099 | 162.61
70 | 1725A73B123C05BY | 聚乙烯给水管 | PE100 PN1.25 dn250 GB/T 13663.2 | m | 06.管材 | 245.8442 | 277.79
71 | 1725A73B125C05BY | 聚乙烯给水管 | PE100 PN1.25 dn315 GB/T 13663.2 | m | 06.管材 | 366.9121 | 414.59
72 | 1725A73B77C05BY | 聚乙烯给水管 | PE100 PN1.25 dn400 GB/T 13663.2 | m | 06.管材 | 593.1182 | 670.19
73 | 1725A73B114C03BY | 聚乙烯给水管 | PE100 PN1.0 dn75 GB/T 13663.2 | m | 06.管材 | 18.4876 | 20.89
74 | 1725A73B121C03BY | 聚乙烯给水管 | PE100 PN1.0 dn90 GB/T 13663.2 | m | 06.管材 | 25.8154 | 29.17
75 | 1725A73B115C03BY | 聚乙烯给水管 | PE100 PN1.0 dn110 GB/T 13663.2 | m | 06.管材 | 38.2585 | 43.23
76 | 1725A73B73C03BY | 聚乙烯给水管 | PE100 PN1.0 dn160 GB/T 13663.2 | m | 06.管材 | 82.836 | 93.6
77 | 1725A73B75C03BY | 聚乙烯给水管 | PE100 PN1.0 dn200 GB/T 13663.2 | m | 06.管材 | 130.0862 | 146.99
78 | 1725A73B123C03BY | 聚乙烯给水管 | PE100 PN1.0 dn250 GB/T 13663.2 | m | 06.管材 | 198.594 | 224.4
79 | 1725A73B125C03BY | 聚乙烯给水管 | PE100 PN1.0 dn315 GB/T 13663.2 | m | 06.管材 | 345.15 | 390
80 | 1725A73B77C03BY | 聚乙烯给水管 | PE100 PN1.0 dn400 GB/T 13663.2 | m | 06.管材 | 542.682 | 613.2
81 | 1725A73B121C01BY | 聚乙烯给水管 | PE100 PN0.8 dn90 GB/T 13663.2 | m | 06.管材 | 21.5055 | 24.3
82 | 1725A73B115C01BY | 聚乙烯给水管 | PE100 PN0.8 dn110 GB/T 13663.2 | m | 06.管材 | 31.4175 | 35.5
83 | 1725A73B73C01BY | 聚乙烯给水管 | PE100 PN0.8 dn160 GB/T 13663.2 | m | 06.管材 | 65.3218 | 73.81
84 | 1725A73B75C01BY | 聚乙烯给水管 | PE100 PN0.8 dn200 GB/T 13663.2 | m | 06.管材 | 114.696 | 129.6
85 | 1725A73B123C01BY | 聚乙烯给水管 | PE100 PN0.8 dn250 GB/T 13663.2 | m | 06.管材 | 178.416 | 201.6
86 | 1725A73B125C01BY | 聚乙烯给水管 | PE100 PN0.8 dn315 GB/T 13663.2 | m | 06.管材 | 286.2002 | 323.39
87 | 1725A73B77C01BY | 聚乙烯给水管 | PE100 PN0.8 dn400 GB/T 13663.2 | m | 06.管材 | 452.9341 | 511.79
88 | 1725A75B74BY | 聚丙烯冷水管 | PP-R S5 dn20 GB/T 18742.2 | m | 06.管材 | 2.7523 | 3.11 | 1.标准《冷热水用聚丙烯管道系统 第2部分：管材》GB/T 18742.2-2017 2.分类：PP-R、PP-H、PP-B 3.系列：S6.3、S5、S4、S3.2、S2.5、S2 4.代号：dn～公称外径
89 | 1725A75B62BY | 聚丙烯冷水管 | PP-R S5 dn25 GB/T 18742.2 | m | 06.管材 | 4.8056 | 5.43
90 | 1725A75B117BY | 聚丙烯冷水管 | PP-R S5 dn32 GB/T 18742.2 | m | 06.管材 | 7.5313 | 8.51
91 | 1725A75B119BY | 聚丙烯冷水管 | PP-R S5 dn40 GB/T 18742.2 | m | 06.管材 | 10.7085 | 12.1
92 | 1725A75B50BY | 聚丙烯冷水管 | PP-R S5 dn50 GB/T 18742.2 | m | 06.管材 | 18.2045 | 20.57
93 | 1725A75B76BY | 聚丙烯冷水管 | PP-R S5 dn63 GB/T 18742.2 | m | 06.管材 | 26.0544 | 29.44
94 | 1725A75B114BY | 聚丙烯冷水管 | PP-R S5 dn75 GB/T 18742.2 | m | 06.管材 | 37.9046 | 42.83
95 | 1725A75B121BY | 聚丙烯冷水管 | PP-R S5 dn90 GB/T 18742.2 | m | 06.管材 | 53.9319 | 60.94
96 | 1725A75B115BY | 聚丙烯冷水管 | PP-R S5 dn110 GB/T 18742.2 | m | 06.管材 | 82.3935 | 93.1
97 | 1725A77B74BY | 聚丙烯冷热水管 | PP-R S4 dn20 GB/T 18742.2 | m | 06.管材 | 3.717 | 4.2
98 | 1725A77B62BY | 聚丙烯冷热水管 | PP-R S4 dn25 GB/T 18742.2 | m | 06.管材 | 5.6994 | 6.44
99 | 1725A77B117BY | 聚丙烯冷热水管 | PP-R S4 dn32 GB/T 18742.2 | m | 06.管材 | 9.4164 | 10.64
100 | 1725A77B119BY | 聚丙烯冷热水管 | PP-R S4 dn40 GB/T 18742.2 | m | 06.管材 | 14.7264 | 16.64
101 | 1725A77B50BY | 聚丙烯冷热水管 | PP-R S4 dn50 GB/T 18742.2 | m | 06.管材 | 23.6029 | 26.67
102 | 1725A77B76BY | 聚丙烯冷热水管 | PP-R S4 dn63 GB/T 18742.2 | m | 06.管材 | 32.4972 | 36.72
103 | 1725A77B114BY | 聚丙烯冷热水管 | PP-R S4 dn75 GB/T 18742.2 | m | 06.管材 | 46.2944 | 52.31
104 | 1725A77B121BY | 聚丙烯冷热水管 | PP-R S4 dn90 GB/T 18742.2 | m | 06.管材 | 64.782 | 73.2
105 | 1725A77B115BY | 聚丙烯冷热水管 | PP-R S4 dn110 GB/T 18742.2 | m | 06.管材 | 105.6779 | 119.41
106 | 1711A19B55BY | 球墨铸铁给水管 | DN100 K9 GB/T 13295 | m | 06.管材 | 104.5539 | 118.14 | 1.标准《水及燃气用球墨铸铁管、管件和附件》GB/T 13295-2019 2.代号： DN～公称直径 K～壁厚级别系数：…9、10、11、12…
107 | 1711A19B67BY | 球墨铸铁给水管 | DN150 K9 GB/T 13295 | m | 06.管材 | 138.945 | 157
108 | 1711A19B57BY | 球墨铸铁给水管 | DN200 K9 GB/T 13295 | m | 06.管材 | 171.69 | 194
109 | 1711A19B59BY | 球墨铸铁给水管 | DN300 K9 GB/T 13295 | m | 06.管材 | 289.395 | 327
110 | 1711A19B61BY | 球墨铸铁给水管 | DN400 K9 GB/T 13295 | m | 06.管材 | 422.145 | 477
111 | 1711A19B63BY | 球墨铸铁给水管 | DN500 K9 GB/T 13295 | m | 06.管材 | 593.0739 | 670.14
112 | 1711A19B65BY | 球墨铸铁给水管 | DN600 K9 GB/T 13295 | m | 06.管材 | 782.0922 | 883.72
113 | 1711A19B69BY | 球墨铸铁给水管 | DN800 K9 GB/T 13295 | m | 06.管材 | 1214.3881 | 1372.19
114 | 1711A19B71BY | 球墨铸铁给水管 | DN1000 K9 GB/T 13295 | m | 06.管材 | 1906.582 | 2154.33
115 | 1705A05B75C01BY | 不锈钢管 | DN15 S0.8 S35450 YB/T 5363 | m | 06.管材 | 12.7352 | 14.39 | 1.标准：《装饰用焊接不锈钢管》YB/T 5363-2016 2.代号：S35450～202不锈钢数字代号，S～壁厚（mm）
116 | 1705A05B76C03BY | 不锈钢管 | DN20 S1.0 S35450 YB/T 5363 | m | 06.管材 | 19.408 | 21.93
117 | 1705A05B77C03BY | 不锈钢管 | DN25 S1.0 S35450 YB/T 5363 | m | 06.管材 | 28.2227 | 31.89
118 | 1705A05B78C05BY | 不锈钢管 | DN32 S1.2 S35450 YB/T 5363 | m | 06.管材 | 40.9401 | 46.26
119 | 1705A05B79C05BY | 不锈钢管 | DN40 S1.2 S35450 YB/T 5363 | m | 06.管材 | 51.33 | 58
120 | 1705A05B80C05BY | 不锈钢管 | DN50 S1.2 S35450 YB/T 5363 | m | 06.管材 | 61.5164 | 69.51
121 | 1705A05B81C07BY | 不锈钢管 | DN65 S1.5 S35450 YB/T 5363 | m | 06.管材 | 134.9714 | 152.51
122 | 1705A05B82C09BY | 不锈钢管 | DN80 S2.0 S35450 YB/T 5363 | m | 06.管材 | 181.8764 | 205.51
123 | 1705A05B83C09BY | 不锈钢管 | DN100 S2.0 S35450 YB/T 5363 | m | 06.管材 | 219.9314 | 248.51
124 | 1703A03B05C01BT | 镀锌钢管 | DN15 t2.75 GB/T3091 | t | 06.管材 | 5138.8233 | 5806.58 | 1.标准：《低压流体输送用焊接钢管》GB/T3091-2015 2.代号：DN～公称口径，t～公称壁厚（mm）
125 | 1703A03B06C01BT | 镀锌钢管 | DN20 t2.75 GB/T3091 | t | 06.管材 | 5138.8233 | 5806.58
126 | 1703A03B07C03BT | 镀锌钢管 | DN25 t3.25 GB/T3091 | t | 06.管材 | 5105.4942 | 5768.92
127 | 1703A03B08C03BT | 镀锌钢管 | DN32 t3.25 GB/T3091 | t | 06.管材 | 5105.4942 | 5768.92
128 | 1703A03B09C05BT | 镀锌钢管 | DN40 t3.50 GB/T3091 | t | 06.管材 | 5105.4942 | 5768.92
129 | 1703A03B10C05BT | 镀锌钢管 | DN50 t3.50 GB/T3091 | t | 06.管材 | 5105.4942 | 5768.92
130 | 1703A03B11C07BT | 镀锌钢管 | DN65 t3.75 GB/T3091 | t | 06.管材 | 4953.3008 | 5596.95
131 | 1703A03B03C09BT | 镀锌钢管 | DN80 t4.00 GB/T3091 | t | 06.管材 | 4953.3008 | 5596.95
132 | 1703A03B12C09BT | 镀锌钢管 | DN100 t4.00 GB/T3091 | t | 06.管材 | 4953.3008 | 5596.95
133 | 1703A03B13C11BT | 镀锌钢管 | DN125 t4.50 GB/T3091 | t | 06.管材 | 5110.875 | 5775
134 | 1703A03B14C11BT | 镀锌钢管 | DN150 t4.50 GB/T3091 | t | 06.管材 | 5110.875 | 5775
135 | 1703A03B15C11BT | 镀锌钢管 | DN200 t4.50 GB/T3091 | t | 06.管材 | 5110.875 | 5775
136 | 1728A01B02C01BY | 涂塑复合钢管 | SP-T PE DN15 GB/T 28897 | m | 06.管材 | 13.3104 | 15.04 | 1.标准：《钢塑复合管》GB/T 28897-2012 2.代号：SP-T 涂塑复合钢管 塑层材料代号：PE聚乙烯，PE-RT耐热聚乙烯，PE-X交联聚乙烯，PP聚丙烯，PVC-U硬聚氯乙烯，PVC-C氯化聚氯乙烯，EP环氧树脂
137 | 1728A01B03C01BY | 涂塑复合钢管 | SP-T PE DN20 GB/T 28897 | m | 06.管材 | 17.3548 | 19.61
138 | 1728A01B04C01BY | 涂塑复合钢管 | SP-T PE DN25 GB/T 28897 | m | 06.管材 | 23.9127 | 27.02
139 | 1728A01B05C01BY | 涂塑复合钢管 | SP-T PE DN32 GB/T 28897 | m | 06.管材 | 30.4883 | 34.45
140 | 1728A01B06C01BY | 涂塑复合钢管 | SP-T PE DN40 GB/T 28897 | m | 06.管材 | 35.8956 | 40.56
141 | 1728A01B07C01BY | 涂塑复合钢管 | SP-T PE DN50 GB/T 28897 | m | 06.管材 | 43.8163 | 49.51
142 | 1728A01B08C01BY | 涂塑复合钢管 | SP-T PE DN65 GB/T 28897 | m | 06.管材 | 58.2242 | 65.79
143 | 1728A01B09C01BY | 涂塑复合钢管 | SP-T PE DN80 GB/T 28897 | m | 06.管材 | 73.0125 | 82.5
144 | 1728A01B10C01BY | 涂塑复合钢管 | SP-T PE DN150 GB/T 28897 | m | 06.管材 | 150.5473 | 170.11
145 | 1728A01B11C01BY | 涂塑复合钢管 | SP-T PE DN200 GB/T 28897 | m | 06.管材 | 243.4724 | 275.11
1 | 2811A13B89BY | 铜芯交联聚乙烯绝缘聚氯乙烯护套电力电缆 | YJV-0.6/1 3×6 GB/T 12706.1 | m | 07.电线电缆及光纤光缆 | 13.0626 | 14.76 | 1.标准：《额定电压1KV(Um=1.2KV)到35KV(Um=40.5KV)挤包绝缘电力电缆及附件 第1部分：额定电压1KV(Um=1.2KV)和3KV(Um=3.6KV)电缆》GB/T 12706.1-2008 2.代号： 电缆型号：YJV～交联聚乙烯绝缘聚氯乙烯护套电力电缆 导体代号：T～铜导体（可省略），L～铝导体 绝缘代号：YJ～交联聚乙烯绝缘 护套代号：V～聚氯乙烯护套 3.额定电压(kV)：0.6/1 4.芯数：3、4、5、3+1、3+2、4+1 5.标称截面积(mm²)：2.5、4、6、10、16、25、35、50、70、95、120、150、185、240
2 | 2811A13B90BY | 铜芯交联聚乙烯绝缘聚氯乙烯护套电力电缆 | YJV-0.6/1 3×35+1×16 GB/T 12706.1 | m | 07.电线电缆及光纤光缆 | 76.3401 | 86.26
3 | 2811A13B91BY | 铜芯交联聚乙烯绝缘聚氯乙烯护套电力电缆 | YJV-0.6/1 3x25+2x16 GB/T 12706.1 | m | 07.电线电缆及光纤光缆 | 70.8796 | 80.09
4 | 2811A13B92BY | 铜芯交联聚乙烯绝缘聚氯乙烯护套电力电缆 | YJV-0.6/1 3×50+2×25 GB/T 12706.1 | m | 07.电线电缆及光纤光缆 | 123.0238 | 139.01
5 | 2811A13B93BY | 铜芯交联聚乙烯绝缘聚氯乙烯护套电力电缆 | YJV-0.6/1 3×70+2×35 GB/T 12706.1 | m | 07.电线电缆及光纤光缆 | 169.5129 | 191.54
6 | 2811A13B94BY | 铜芯交联聚乙烯绝缘聚氯乙烯护套电力电缆 | YJV-0.6/1 3x240+2x120 GB/T 12706.1 | m | 07.电线电缆及光纤光缆 | 576.7368 | 651.68
7 | 2811A13B95BY | 铜芯交联聚乙烯绝缘聚氯乙烯护套电力电缆 | YJV-0.6/1 4×2.5 GB/T 12706.1 | m | 07.电线电缆及光纤光缆 | 8.3102 | 9.39
8 | 2811A13B96BY | 铜芯交联聚乙烯绝缘聚氯乙烯护套电力电缆 | YJV-0.6/1 4×4 GB/T 12706.1 | m | 07.电线电缆及光纤光缆 | 12.3103 | 13.91
9 | 2811A13B97BY | 铜芯交联聚乙烯绝缘聚氯乙烯护套电力电缆 | YJV-0.6/1 4×6 GB/T 12706.1 | m | 07.电线电缆及光纤光缆 | 17.5849 | 19.87
10 | 2811A13B98BY | 铜芯交联聚乙烯绝缘聚氯乙烯护套电力电缆 | YJV-0.6/1 4×10 GB/T 12706.1 | m | 07.电线电缆及光纤光缆 | 28.0811 | 31.73
11 | 2811A13B99BY | 铜芯交联聚乙烯绝缘聚氯乙烯护套电力电缆 | YJV-0.6/1 4×16 GB/T 12706.1 | m | 07.电线电缆及光纤光缆 | 41.7543 | 47.18
12 | 2811A13B100BY | 铜芯交联聚乙烯绝缘聚氯乙烯护套电力电缆 | YJV-0.6/1 4×25+1×16 GB/T 12706.1 | m | 07.电线电缆及光纤光缆 | 74.6055 | 84.3
13 | 2811A13B101BY | 铜芯交联聚乙烯绝缘聚氯乙烯护套电力电缆 | YJV-0.6/1 4x35+1×16 GB/T 12706.1 | m | 07.电线电缆及光纤光缆 | 97.7129 | 110.41
14 | 2811A13B102BY | 铜芯交联聚乙烯绝缘聚氯乙烯护套电力电缆 | YJV-0.6/1 4x50+1x25 GB/T 12706.1 | m | 07.电线电缆及光纤光缆 | 138.7768 | 156.81
15 | 2811A13B103BY | 铜芯交联聚乙烯绝缘聚氯乙烯护套电力电缆 | YJV-0.6/1 4×70+1×35 GB/T 12706.1 | m | 07.电线电缆及光纤光缆 | 191.5936 | 216.49
16 | 2811A13B104BY | 铜芯交联聚乙烯绝缘聚氯乙烯护套电力电缆 | YJV-0.6/1 4×95+1×50 GB/T 12706.1 | m | 07.电线电缆及光纤光缆 | 261.8626 | 295.89
17 | 2811A13B105BY | 铜芯交联聚乙烯绝缘聚氯乙烯护套电力电缆 | YJV-0.6/1 4×120+1×70 GB/T 12706.1 | m | 07.电线电缆及光纤光缆 | 334.4592 | 377.92
18 | 2811A13B106BY | 铜芯交联聚乙烯绝缘聚氯乙烯护套电力电缆 | YJV-0.6/1 4×150+1×70 GB/T 12706.1 | m | 07.电线电缆及光纤光缆 | 403.5246 | 455.96
19 | 2811A13B107BY | 铜芯交联聚乙烯绝缘聚氯乙烯护套电力电缆 | YJV-0.6/1 4×185+1×95 GB/T 12706.1 | m | 07.电线电缆及光纤光缆 | 502.1667 | 567.42
20 | 2811A13B108BY | 铜芯交联聚乙烯绝缘聚氯乙烯护套电力电缆 | YJV-0.6/1 5×2.5 GB/T 12706.1 | m | 07.电线电缆及光纤光缆 | 9.7792 | 11.05
21 | 2811A13B109BY | 铜芯交联聚乙烯绝缘聚氯乙烯护套电力电缆 | YJV-0.6/1 5×4 GB/T 12706.1 | m | 07.电线电缆及光纤光缆 | 14.5582 | 16.45
22 | 2811A13B110BY | 铜芯交联聚乙烯绝缘聚氯乙烯护套电力电缆 | YJV-0.6/1 5×6 GB/T 12706.1 | m | 07.电线电缆及光纤光缆 | 21.0541 | 23.79
23 | 2811A13B111BY | 铜芯交联聚乙烯绝缘聚氯乙烯护套电力电缆 | YJV-0.6/1 5×10 GB/T 12706.1 | m | 07.电线电缆及光纤光缆 | 34.0282 | 38.45
24 | 2811A13B112BY | 铜芯交联聚乙烯绝缘聚氯乙烯护套电力电缆 | YJV-0.6/1 5×16 GB/T 12706.1 | m | 07.电线电缆及光纤光缆 | 52.6487 | 59.49
25 | 2811A21B201BY | 铜芯交联聚乙烯绝缘聚乙烯护套无卤低烟阻燃耐火电力电缆 | WDZN-YJV-0.6/1 3×35+1×16 GB/T 19666-GB/T 12706.1 | m | 07.电线电缆及光纤光缆 | 81.7475 | 92.37 | 1.标准：《阻燃和耐火电线电缆通则》GB/T 19666-2019 2.燃烧特性代号： WDZN～无卤低烟阻燃耐火
26 | 2811A21B202BY | 铜芯交联聚乙烯绝缘聚乙烯护套无卤低烟阻燃耐火电力电缆 | WDZN-YJV-0.6/1 3×50+1×25 GB/T 19666-GB/T 12706.1 | m | 07.电线电缆及光纤光缆 | 114.7845 | 129.7
27 | 2811A21B203BY | 铜芯交联聚乙烯绝缘聚乙烯护套无卤低烟阻燃耐火电力电缆 | WDZN-YJV-0.6/1 3×70+1×35 GB/T 19666-GB/T 12706.1 | m | 07.电线电缆及光纤光缆 | 157.2822 | 177.72
28 | 2811A21B204BY | 铜芯交联聚乙烯绝缘聚乙烯护套无卤低烟阻燃耐火电力电缆 | WDZN-YJV-0.6/1 3×150+1×70 GB/T 19666-GB/T 12706.1 | m | 07.电线电缆及光纤光缆 | 331.5387 | 374.62
29 | 2811A21B205BY | 铜芯交联聚乙烯绝缘聚乙烯护套无卤低烟阻燃耐火电力电缆 | WDZN-YJV-0.6/1 3×35+2×16 GB/T 19666-GB/T 12706.1 | m | 07.电线电缆及光纤光缆 | 93.0666 | 105.16
30 | 2811A21B206BY | 铜芯交联聚乙烯绝缘聚乙烯护套无卤低烟阻燃耐火电力电缆 | WDZN-YJV-0.6/1 4×4 GB/T 19666-GB/T 12706.1 | m | 07.电线电缆及光纤光缆 | 13.6379 | 15.41
31 | 2811A21B207BY | 铜芯交联聚乙烯绝缘聚乙烯护套无卤低烟阻燃耐火电力电缆 | WDZN-YJV-0.6/1 4×6 GB/T 19666-GB/T 12706.1 | m | 07.电线电缆及光纤光缆 | 19.1691 | 21.66
32 | 2811A21B208BY | 铜芯交联聚乙烯绝缘聚乙烯护套无卤低烟阻燃耐火电力电缆 | WDZN-YJV-0.6/1 4×10 GB/T 19666-GB/T 12706.1 | m | 07.电线电缆及光纤光缆 | 30.4174 | 34.37
33 | 2811A21B209BY | 铜芯交联聚乙烯绝缘聚乙烯护套无卤低烟阻燃耐火电力电缆 | WDZN-YJV-0.6/1 4×25+1×16 GB/T 19666-GB/T 12706.1 | m | 07.电线电缆及光纤光缆 | 79.2164 | 89.51
34 | 2811A21B210BY | 铜芯交联聚乙烯绝缘聚乙烯护套无卤低烟阻燃耐火电力电缆 | WDZN-YJV-0.6/1 4×35+1×16 GB/T 19666-GB/T 12706.1 | m | 07.电线电缆及光纤光缆 | 104.0052 | 117.52
35 | 2811A21B211BY | 铜芯交联聚乙烯绝缘聚乙烯护套无卤低烟阻燃耐火电力电缆 | WDZN-YJV-0.6/1 4×50+1×25 GB/T 19666-GB/T 12706.1 | m | 07.电线电缆及光纤光缆 | 145.6533 | 164.58
36 | 2811A21B212BY | 铜芯交联聚乙烯绝缘聚乙烯护套无卤低烟阻燃耐火电力电缆 | WDZN-YJV-0.6/1 4×70+1×35 GB/T 19666-GB/T 12706.1 | m | 07.电线电缆及光纤光缆 | 200.8242 | 226.92
37 | 2811A21B213BY | 铜芯交联聚乙烯绝缘聚乙烯护套无卤低烟阻燃耐火电力电缆 | WDZN-YJV-0.6/1 4×95+1×50 GB/T 19666-GB/T 12706.1 | m | 07.电线电缆及光纤光缆 | 277.182 | 313.2
38 | 2811A21B214BY | 铜芯交联聚乙烯绝缘聚乙烯护套无卤低烟阻燃耐火电力电缆 | WDZN-YJV-0.6/1 4×185+1×50 GB/T 19666-GB/T 12706.1 | m | 07.电线电缆及光纤光缆 | 530.5132 | 599.45
39 | 2811A21B215BY | 铜芯交联聚乙烯绝缘聚乙烯护套无卤低烟阻燃耐火电力电缆 | WDZN-YJV-0.6/1 5×2.5 GB/T 19666-GB/T 12706.1 | m | 07.电线电缆及光纤光缆 | 11.0979 | 12.54
40 | 2811A21B216BY | 铜芯交联聚乙烯绝缘聚乙烯护套无卤低烟阻燃耐火电力电缆 | WDZN-YJV-0.6/1 5×6 GB/T 19666-GB/T 12706.1 | m | 07.电线电缆及光纤光缆 | 22.9215 | 25.9
41 | 2811A21B217BY | 铜芯交联聚乙烯绝缘聚乙烯护套无卤低烟阻燃耐火电力电缆 | WDZN-YJV-0.6/1 5×10 GB/T 19666-GB/T 12706.1 | m | 07.电线电缆及光纤光缆 | 36.7717 | 41.55
42 | 2811A21B218BY | 铜芯交联聚乙烯绝缘聚乙烯护套无卤低烟阻燃耐火电力电缆 | WDZN-YJV-0.6/1 5×16 GB/T 19666-GB/T 12706.1 | m | 07.电线电缆及光纤光缆 | 55.8612 | 63.12
43 | 2811A23B219BY | 铜芯交联聚乙烯绝缘聚乙烯护套无卤低烟阻燃A类耐火电力电缆 | WDZAN-YJV-0.6/1 4×6 GB/T 19666-GB/T 12706.1 | m | 07.电线电缆及光纤光缆 | 18.762 | 21.2 | 1.标准：《阻燃和耐火电线电缆通则》GB/T 19666-2019 2.燃烧特性代号： WDZA～无卤低烟阻燃A类
44 | 2811A23B220BY | 铜芯交联聚乙烯绝缘聚乙烯护套无卤低烟阻燃A类耐火电力电缆 | WDZAN-YJV-0.6/1 4×10 GB/T 19666-GB/T 12706.1 | m | 07.电线电缆及光纤光缆 | 30.1785 | 34.1
45 | 2811A23B221BY | 铜芯交联聚乙烯绝缘聚乙烯护套无卤低烟阻燃A类耐火电力电缆 | WDZAN-YJV-0.6/1 4×16 GB/T 19666-GB/T 12706.1 | m | 07.电线电缆及光纤光缆 | 45.7722 | 51.72
46 | 2811A23B222BY | 铜芯交联聚乙烯绝缘聚乙烯护套无卤低烟阻燃A类耐火电力电缆 | WDZAN-YJV-0.6/1 4×25+1×16 GB/T 19666-GB/T 12706.1 | m | 07.电线电缆及光纤光缆 | 80.1368 | 90.55
47 | 2811A23B223BY | 铜芯交联聚乙烯绝缘聚乙烯护套无卤低烟阻燃A类耐火电力电缆 | WDZAN-YJV-0.6/1 5×4 GB/T 19666-GB/T 12706.1 | m | 07.电线电缆及光纤光缆 | 16.5849 | 18.74
48 | 2811A23B226BY | 铜芯交联聚乙烯绝缘聚乙烯护套无卤低烟阻燃A类耐火电力电缆 | WDZAN-YJV-0.6/1 5×6 GB/T 19666-GB/T 12706.1 | m | 07.电线电缆及光纤光缆 | 23.2312 | 26.25
49 | 2811A23B227BY | 铜芯交联聚乙烯绝缘聚乙烯护套无卤低烟阻燃A类耐火电力电缆 | WDZAN-YJV-0.6/1 5×10 GB/T 19666-GB/T 12706.1 | m | 07.电线电缆及光纤光缆 | 37.1346 | 41.96
50 | 2811A23B228BY | 铜芯交联聚乙烯绝缘聚乙烯护套无卤低烟阻燃A类耐火电力电缆 | WDZAN-YJV-0.6/1 5×16 GB/T 19666-GB/T 12706.1 | m | 07.电线电缆及光纤光缆 | 56.5692 | 63.92
51 | 2811A27B244BY | 铜芯交联聚乙烯绝缘钢带铠装聚氯乙烯护套电力电缆 | YJV22-0.6/1 4×16 GB/T 12706.1 | m | 07.电线电缆及光纤光缆 | 43.834 | 49.53 | 1.标准：《挤包绝缘电力电缆及附件》GB/T 12706.1-2008 2.电缆型号：YJV22～交联聚乙烯绝缘钢带铠装聚氯乙烯护套电力电缆
52 | 2811A27B245BY | 铜芯交联聚乙烯绝缘钢带铠装聚氯乙烯护套电力电缆 | YJV22-0.6/1 4×70 GB/T 12706.1 | m | 07.电线电缆及光纤光缆 | 175.292 | 198.07
53 | 2811A27B246BY | 铜芯交联聚乙烯绝缘钢带铠装聚氯乙烯护套电力电缆 | YJV22-0.6/1 4×150 GB/T 12706.1 | m | 07.电线电缆及光纤光缆 | 374.4258 | 423.08
54 | 2811A27B247BY | 铜芯交联聚乙烯绝缘钢带铠装聚氯乙烯护套电力电缆 | YJV22-0.6/1 4×240 GB/T 12706.1 | m | 07.电线电缆及光纤光缆 | 584.8523 | 660.85
55 | 2803A57B61BY | 铜芯聚氯乙烯绝缘电线 | BV-1.5mm² GB/T 5023.3 | m | 07.电线电缆及光纤光缆 | 0.8319 | 0.94 | 1.标准：《额定电压450/750V及以下聚氯乙烯绝缘电缆 第3部分：固定布线用无护套电缆》GB/T 5023.3-2008，《额定电压450/750V及以下聚氯乙烯绝缘电缆电线和软线 第2部分：国定布线用电缆电线》JB/T8734.2-2012 2.型号：BV～铜芯聚氯乙烯绝缘电线 3.额定电压(V)：450/750 4.芯数：单芯 5.标称截面积(mm²)：1.5-400 6.标准：《阻燃和耐火电线电缆通则》GB/T 19666-2019 燃烧特性代号： Z～单根阻燃，N～耐火 ZA～阻燃A类；ZB～阻燃B类；ZC～阻燃C类；ZD～阻燃D类
56 | 2803A57B63BY | 铜芯聚氯乙烯绝缘电线 | BV-2.5mm² GB/T 5023.3 | m | 07.电线电缆及光纤光缆 | 1.3363 | 1.51
57 | 2803A57B65BY | 铜芯聚氯乙烯绝缘电线 | BV-4mm² GB/T 5023.3 | m | 07.电线电缆及光纤光缆 | 2.0974 | 2.37
58 | 2803A57B73BY | 铜芯聚氯乙烯绝缘电线 | BV-6mm² GB/T 5023.3 | m | 07.电线电缆及光纤光缆 | 3.1063 | 3.51
59 | 2803A57B83BY | 铜芯聚氯乙烯绝缘电线 | BV-10mm² GB/T 5023.3 | m | 07.电线电缆及光纤光缆 | 5.2923 | 5.98
60 | 2803A57B69BY | 铜芯聚氯乙烯绝缘电线 | BV-25mm² GB/T 5023.3 | m | 07.电线电缆及光纤光缆 | 13.1068 | 14.81
61 | 2803A57B71BY | 铜芯聚氯乙烯绝缘电线 | BV-35mm² GB/T 5023.3 | m | 07.电线电缆及光纤光缆 | 18.5142 | 20.92
62 | 2811A33B286BY | 阻燃交联聚烯烃绝缘电缆 | BYJ-2.5mm² JB/T 10491.2 | m | 07.电线电缆及光纤光缆 | 1.4603 | 1.65 | 1.标准：《额定电压450/750V及以下交联聚烯烃绝缘电线和电缆 第2部分：耐热105℃交联聚烯烃绝缘电线和电缆》JB/T 10491.2-2004 2.型号：Z-BYJ-105～耐热105℃阻燃交联聚烯烃绝缘电缆；WDZ-BYJ-105～耐热105℃无卤低烟阻燃交联聚烯烃绝缘电缆 3.额定电压(V)：450/750
63 | 2811A33B287BY | 阻燃交联聚烯烃绝缘电缆 | BYJ-4mm² JB/T 10491.2 | m | 07.电线电缆及光纤光缆 | 2.2744 | 2.57
64 | 2811A33B288BY | 阻燃交联聚烯烃绝缘电缆 | BYJ-6mm² JB/T 10491.2 | m | 07.电线电缆及光纤光缆 | 3.3011 | 3.73
65 | 2811A33B289BY | 阻燃交联聚烯烃绝缘电缆 | BYJ-10mm² JB/T 10491.2 | m | 07.电线电缆及光纤光缆 | 5.6551 | 6.39
66 | 2811A39B299BY | 无卤低烟阻燃耐火交联聚烯烃绝缘电缆 | WDZN-BYJ-1.5mm² GB/T 19666-JB/T 10491.2 | m | 07.电线电缆及光纤光缆 | 1.1947 | 1.35
67 | 2811A39B300BY | 无卤低烟阻燃耐火交联聚烯烃绝缘电缆 | WDZN-BYJ-2.5mm² GB/T 19666-JB/T 10491.2 | m | 07.电线电缆及光纤光缆 | 1.7169 | 1.94
68 | 2811A39B301BY | 无卤低烟阻燃耐火交联聚烯烃绝缘电缆 | WDZN-BYJ-4mm² GB/T 19666-JB/T 10491.2 | m | 07.电线电缆及光纤光缆 | 2.6196 | 2.96
69 | 2811A39B302BY | 无卤低烟阻燃耐火交联聚烯烃绝缘电缆 | WDZN-BYJ-6mm² GB/T 19666-JB/T 10491.2 | m | 07.电线电缆及光纤光缆 | 3.7081 | 4.19
70 | 2811A39B303BY | 无卤低烟阻燃耐火交联聚烯烃绝缘电缆 | WDZN-BYJ-10mm² GB/T 19666-JB/T 10491.2 | m | 07.电线电缆及光纤光缆 | 6.3277 | 7.15
71 | 2811A41B304BY | 无卤低烟阻燃B类耐火交联聚烯烃绝缘电缆 | WDZBN-BYJ-1.5mm² GB/T 19666-JB/T 10491.2 | m | 07.电线电缆及光纤光缆 | 1.1947 | 1.35
72 | 2811A41B305BY | 无卤低烟阻燃B类耐火交联聚烯烃绝缘电缆 | WDZBN-BYJ-2.5mm² GB/T 19666-JB/T 10491.2 | m | 07.电线电缆及光纤光缆 | 1.7169 | 1.94
73 | 2811A41B306BY | 无卤低烟阻燃B类耐火交联聚烯烃绝缘电缆 | WDZBN-BYJ-4mm² GB/T 19666-JB/T 10491.2 | m | 07.电线电缆及光纤光缆 | 2.6196 | 2.96
74 | 2811A41B307BY | 无卤低烟阻燃B类耐火交联聚烯烃绝缘电缆 | WDZBN-BYJ-6mm² GB/T 19666-JB/T 10491.2 | m | 07.电线电缆及光纤光缆 | 3.7081 | 4.19
75 | 2811A41B308BY | 无卤低烟阻燃B类耐火交联聚烯烃绝缘电缆 | WDZBN-BYJ-10mm² GB/T 19666-JB/T 10491.2 | m | 07.电线电缆及光纤光缆 | 6.3277 | 7.15
76 | 2803A75B95BY | 阻燃铜芯聚氯乙烯绝缘纹型连接用软电线 | Z-RVS-2×1.5mm² GB/T 19666-JB/T 8734.3 | m | 07.电线电缆及光纤光缆 | 1.9824 | 2.24 | 1.标准：《额定电压450/750V及以下聚氯乙烯绝缘电缆电线和软线 第3部分：连接用软电线和软电缆》JB/T8734.3-2012 2.型号：RVS～铜芯聚氯乙烯绝缘纹型连接用软电线 3.额定电压(V)：300/300
77 | 2803A75B118BY | 耐火铜芯聚氯乙烯绝缘纹型连接用软电线 | N-RVS-2×1.5mm² GB/T 19666-JB/T 8734.3 | m | 07.电线电缆及光纤光缆 | 2.3276 | 2.63
78 | 2803A75B119BY | 阻燃耐火铜芯聚氯乙烯绝缘纹型连接用软电线 | ZN-RVS-2×1.0mm² GB/T 19666-JB/T 8734.3 | m | 07.电线电缆及光纤光缆 | 1.8497 | 2.09
79 | 2803A77B120BY | 阻燃耐火铜芯聚氯乙烯绝缘纹型连接用软电线 | ZN-RVS-2×4.0mm² GB/T 19666-JB/T 8734.3 | m | 07.电线电缆及光纤光缆 | 5.6994 | 6.44
80 | 2803A77B121BY | 阻燃耐火铜芯聚氯乙烯绝缘纹型连接用软电线 | ZN-RVS-4×1.5mm² GB/T 19666-JB/T 8734.3 | m | 07.电线电缆及光纤光缆 | 4.6285 | 5.23
81 | 2821A07B63BY | 铜芯实心聚烯烃绝缘铝塑综合护套市内通信电缆 | HYA 25×2×0.5 YD/T 322 | m | 07.电线电缆及光纤光缆 | 9.1686 | 10.36 | 1.标准：《铜芯聚烯烃绝缘铝塑综合护套市内通信电缆》YD/T 322-2013 2.型式代号：HYA～铜芯实心聚烯烃绝缘铝塑综合护套市内通信电缆 3.规格代号：标称线对数×2×导线标称直径 4导线标称直径：0.5mm 5.标称线对数：25、50、100、200
82 | 2821A07B64BY | 铜芯实心聚烯烃绝缘铝塑综合护套市内通信电缆 | HYA 50×2×0.5 YD/T 322 | m | 07.电线电缆及光纤光缆 | 15.3017 | 17.29
83 | 2821A07B61BY | 铜芯实心聚烯烃绝缘铝塑综合护套市内通信电缆 | HYA 100×2×0.5 YD/T 322 | m | 07.电线电缆及光纤光缆 | 27.5412 | 31.12
84 | 2821A07B65BY | 铜芯实心聚烯烃绝缘铝塑综合护套市内通信电缆 | HYA 200×2×0.5 YD/T 322 | m | 07.电线电缆及光纤光缆 | 48.9582 | 55.32
85 | 2821A09B66BY | 非屏蔽双绞线 | UTP-5 | m | 07.电线电缆及光纤光缆 | 2.8497 | 3.22 | 1.标准：ANSI/TIA/EIA-568-A、ANSI/TIA/EIA-568-B、ISO/IEC11801 2.代号：UTP～非屏蔽双绞线 3.类型：5类、6类、超6类
86 | 2821A09B67BY | 非屏蔽网线 | UTP-6 | m | 07.电线电缆及光纤光缆 | 4.0976 | 4.63
87 | 2825A05B62BY | 室内多模6芯光缆 | GJFJV-6A1 | m | 07.电线电缆及光纤光缆 | 5.0445 | 5.7 | 1.标准：《光缆型号命名方法》YD/T 908-2011 2.分类：GJ～通信用室内光缆，GY～通信用室外光缆 3.光纤类别：A1～多模光纤分类代号，B1～单模光纤分类代号 4.特殊性能标示：FJV、TA、XTW 5.芯数：2-72 6.型号组成：分类+特殊性能标示+芯数+光纤类别
88 | 2825A05B63BY | 室内多模8芯光缆 | GJFJV-8A1 | m | 07.电线电缆及光纤光缆 | 6.434 | 7.27
89 | 2825A05B65BY | 室内多模12芯光缆 | GJFJV-12A1 | m | 07.电线电缆及光纤光缆 | 7.7172 | 8.72
90 | 2825A05B66BY | 室内多模24芯光缆 | GJFJV-24A1 | m | 07.电线电缆及光纤光缆 | 18.4434 | 20.84
91 | 2825A07B69BY | 室外单模6芯光缆 | GYTA-6B1 | m | 07.电线电缆及光纤光缆 | 8.1066 | 9.16
92 | 2825A07B70BY | 室外单模8芯光缆 | GYTA-8B1 | m | 07.电线电缆及光纤光缆 | 8.5845 | 9.7
93 | 2825A07B72BY | 室外单模12芯光缆 | GYTA-12B1 | m | 07.电线电缆及光纤光缆 | 9.6642 | 10.92
94 | 2825A07B73BY | 室外单模24芯光缆 | GYTA-24B1 | m | 07.电线电缆及光纤光缆 | 12.8237 | 14.49
95 | 2803A79B125BY | 聚氯乙烯绝缘聚氯乙烯护套控制电缆 | KVV-450/750 4×1.5 GB/T 9330.2 | m | 07.电线电缆及光纤光缆 | 5.0888 | 5.75 | 1.标准：《塑料绝缘控制电缆 第2部分：聚氯乙烯绝缘和护套控制电缆》GB/T 9330.2-2008 2.电缆型号： KVV～聚氯乙烯绝缘聚氯乙烯护套控制电缆 KVVP～聚氯乙烯绝缘聚氯乙烯护套编织屏蔽控制电缆 3.额定电压：450/750V 4.芯数：3、4、5、6、8 5.标称截面积(mm²)：1、1.5、2.5、4、6、10
96 | 2803A79B136BY | 聚氯乙烯绝缘聚氯乙烯护套控制电缆 | KVV-450/750 6×1.5 GB/T 9330.2 | m | 07.电线电缆及光纤光缆 | 7.1508 | 8.08
97 | 2803A79B142BY | 聚氯乙烯绝缘聚氯乙烯护套控制电缆 | KVV-450/750 8×1.5 GB/T 9330.2 | m | 07.电线电缆及光纤光缆 | 9.4695 | 10.7
98 | 2803A81B147BY | 聚氯乙烯绝缘聚氯乙烯护套编织屏蔽控制电缆 | KVVP-450/750 4×1.5 GB/T 9330.2 | m | 07.电线电缆及光纤光缆 | 6.7437 | 7.62
99 | 2803A81B158BY | 聚氯乙烯绝缘聚氯乙烯护套编织屏蔽控制电缆 | KVVP-450/750 6×1.5 GB/T 9330.2 | m | 07.电线电缆及光纤光缆 | 9.0801 | 10.26
100 | 2803A81B164BY | 聚氯乙烯绝缘聚氯乙烯护套编织屏蔽控制电缆 | KVVP-450/750 8×1.5 GB/T 9330.2 | m | 07.电线电缆及光纤光缆 | 12.2218 | 13.81
1 | 0705A01B09BW | 瓷质砖 | BⅠa GL GB/T 4100 | ㎡ | 08.墙砖、地砖、地板、地毯 | 80.004 | 90.4 | 1.标准： 《陶瓷砖》GB/T 4100-2015 《防滑陶瓷砖》GB/T 35153-2017 《陶瓷外墙砖通用技术要求》GB/T 37214-2018 《陶瓷砖防滑性等级评价》GB/T 37798-2019 《建筑卫生陶瓷分类及术语》GB/T 9195-2011 《广场用陶瓷砖》GB/T 23458-2009 《绿色产品评价 陶瓷砖（板）》GB/T 35610-2017 2.代号： 按成型方法分：A～挤压砖、B～干压砖； 按吸水率（E）分：Ⅰ～低吸水率（a类E≤0.5%和b类0.5%<E≤3%），Ⅱ～中吸水率（a类3%≤E≤6%和b类6%≤E≤10%），Ⅲ～高吸水率 E>10% ； 按吸水率（E）分：瓷质砖（E≤0.5%）、炻瓷砖（0.5%<E≤3%）、细炻砖（3%≤E≤6%）、炻质砖（6%≤E≤10%）、陶质砖（E>10%）; 按表面特征分：GL～有釉，UGL～无釉； 按用途分：内墙砖、外墙砖、地砖、广场砖等； 按防滑等级分:Ad、Bd～高，Cd～中，Dd～低。 选取规格600*600以内尺寸。
2 | 0705A01B10BW | 炻瓷砖 | BⅠb GL GB/T 4100 | ㎡ | 08.墙砖、地砖、地板、地毯 | 88.0044 | 99.44
3 | 0705A01B11BW | 细炻砖 | BⅡa GL GB/T 4100 | ㎡ | 08.墙砖、地砖、地板、地毯 | 82.7563 | 93.51
4 | 0705A01B12BW | 炻质砖 | BⅡb GL GB/T 4100 | ㎡ | 08.墙砖、地砖、地板、地毯 | 85.5087 | 96.62
5 | 0705A01B13BW | 陶质砖 | BⅢ GL GB/T 4100 | ㎡ | 08.墙砖、地砖、地板、地毯 | 87.677 | 99.07
1 | 1509A07B01C03BV | 膨胀珍珠岩保温板 | PTIP Ⅰ DB34/T 2418-JC/T 2298 | m³ | 09.绝热（保温）、耐火 | 535.2922 | 604.85 | 1.标准:《膨胀珍珠岩保温板外墙外保温系统》DB34/T 2418-2015、《建筑用膨胀珍珠岩保温板》JC/T 2298-2014 2.代号：PTIP～建筑用膨胀珍珠岩保温板 3.分类：Ⅰ型～干密度不大于200kg/m³，Ⅱ型～干密度不大于230kg/m³,Ⅲ型～干密度不大于260kg/m³
2 | 1509A07B01C05BV | 膨胀珍珠岩保温板 | PTIP Ⅱ DB34/T 2418-JC/T 2298 | m³ | 09.绝热（保温）、耐火 | 519.9552 | 587.52
3 | 1509A07B01C07BV | 膨胀珍珠岩保温板 | PTIP Ⅲ DB34/T 2418-JC/T 2298 | m³ | 09.绝热（保温）、耐火 | 489.2634 | 552.84
4 | 1503A03C55D03BV | 岩棉板 | TR10-160 DB34/T 1859-GB/T 25975 | m³ | 09.绝热（保温）、耐火 | 530.0265 | 598.9 | 1.标准:《岩棉板外墙外保温系统应用技术规程》DB34/T 1859-2013、《建筑外墙外保温用岩棉制品》GB/T 25975-2018 2.垂直于表面抗拉强度水平分为：TR15、TR10、TR7.5
5 | 1503A03C53D01BV | 岩棉板 | TR7.5-120 DB34/T 1859-GB/T 25975 | m³ | 09.绝热（保温）、耐火 | 515.0258 | 581.95
6 | 1503A09C55D03BV | 岩棉复合板 | TR10-160 DB34/T 1859-GB/T 25975 | m³ | 09.绝热（保温）、耐火 | 550.647 | 622.2
7 | 1503A09C53D01BV | 岩棉复合板 | TR7.5-120 DB34/T 1859-GB/T 25975 | m³ | 09.绝热（保温）、耐火 | 530.7876 | 599.76
8 | 1513A43B00BV | 挤塑聚苯板 | XPS DB34/T 1949-JGJ 144 | m³ | 09.绝热（保温）、耐火 | 554.2578 | 626.28 | 1.标准:《挤塑聚苯板薄抹灰外墙外保温系统应用技术规程》DB34/T 1949-2013、《外墙外保温工程技术标准》JGJ 144-2019 2.代号：XPS～挤塑聚苯板
9 | 1513A45B00C03BV | 模塑聚苯板 | EPS 039级 GB/T29906-JGJ 144 | m³ | 09.绝热（保温）、耐火 | 470.2978 | 531.41 | 1.标准:《模塑聚苯板薄抹灰外墙外保温系统材料》GB/T29906-2013、《外墙外保温工程技术标准》JGJ 144-2019 2.代号：EPS～模塑聚苯板 3.性能:039级、033级
10 | 1513A45B00C01BV | 模塑聚苯板 | EPS 033级 GB/T29906-JGJ 144 | m³ | 09.绝热（保温）、耐火 | 456.7662 | 516.12
11 | 1523A03B03BV | 匀质改性防火保温板 | 170～200kg/m³ ≥0.30MPa DB 34/T 2695 | m³ | 09.绝热（保温）、耐火 | 616.553 | 696.67 | 1.标准:《安徽省匀质改性防火保温板薄抹灰外墙外保温系统》DB 34/T 2695-2016 2.性能指标： 外墙、架空楼板：干表观密度170～200kg/m³，抗压强度≥0.30MPa 屋面:干表观密度250～300kg/m³，抗压强度≥0.40MPa
12 | 1523A03B05BV | 匀质改性防火保温板 | 250～300kg/m³ ≥0.40MPa DB 34/T 2695 | m³ | 09.绝热（保温）、耐火 | 637.3062 | 720.12
1 | 0927A05B19C77BW | 耐碱玻璃纤维网布 | ARNP 160g/㎡ 1200N/50mm JC/T 841-DB34/T 1949-2013 | ㎡ | 10.五金制品 | 3.2125 | 3.63 | 1.标准:《耐碱玻璃纤维网格布》JC/T 841-2007 《挤塑聚苯板薄抹灰外墙外保温系统应用技术规程》DB34/T 1949-2013 2.分类指标： 普通型：单位面积质量≥160g/㎡,断裂强力（经、纬向）≥1200N/50mm 加强型：单位面积质量≥300g/㎡,断裂强力（经、纬向）≥2000N/50mm 3.代号:AR～耐碱玻璃；NP～涂覆处理的网布
2 | 0927A05B19C79BW | 耐碱玻璃纤维网布 | ARNP 300g/㎡ 2000N/50mm JC/T 841-DB34/T 1949-2013 | ㎡ | 10.五金制品 | 4.0799 | 4.61
3 | 0315A05B07C55BW | 钢板网 | 0.8mm GB/T 33275 | ㎡ | 10.五金制品 | 6.1242 | 6.92 | 1.标准:《钢板网》GB/T 33275-2016 2.厚度：0.8mm、1.0mm、1.2mm
4 | 0315A05B07C57BW | 钢板网 | 1.0mm GB/T 33275 | ㎡ | 10.五金制品 | 7.1419 | 8.07
5 | 0315A05B07C58BW | 钢板网 | 1.2mm GB/T 33275 | ㎡ | 10.五金制品 | 8.1597 | 9.22
6 | 0301A05B49C319AK | 对拉螺栓 | DLLS 20 JG/T 478 | 套 | 10.五金制品 | 4.0445 | 4.57 | 1.标准:《建筑用穿墙防水对拉螺栓套具》JG/T 478-2015 2.代号：DLLS～对拉螺栓 3.规格：20-60(对应标准中4.1分类,表1所列长度) 4.考虑杆经为12mm
7 | 0301A05B49C320AK | 对拉螺栓 | DLLS 25 JG/T 478 | 套 | 10.五金制品 | 4.1772 | 4.72
8 | 0301A05B49C321AK | 对拉螺栓 | DLLS 30 JG/T 478 | 套 | 10.五金制品 | 4.2923 | 4.85
9 | 0301A05B49C322AK | 对拉螺栓 | DLLS 35 JG/T 478 | 套 | 10.五金制品 | 4.4162 | 4.99
10 | 0301A05B49C323AK | 对拉螺栓 | DLLS 40 JG/T 478 | 套 | 10.五金制品 | 4.5489 | 5.14
11 | 0301A05B49C324AK | 对拉螺栓 | DLLS 45 JG/T 478 | 套 | 10.五金制品 | 5.0888 | 5.75
12 | 0301A05B49C325AK | 对拉螺栓 | DLLS 50 JG/T 478 | 套 | 10.五金制品 | 5.2303 | 5.91
13 | 0301A05B49C326AK | 对拉螺栓 | DLLS 55 JG/T 478 | 套 | 10.五金制品 | 5.4162 | 6.12
14 | 0301A05B49C327AK | 对拉螺栓 | DLLS 60 JG/T 478 | 套 | 10.五金制品 | 5.5932 | 6.32
1 | 3607A15B55C01BW | 花岗岩路面石 | 芝麻灰火烧面 600×300×30mm JC/T 2114 | m² | 11.道路桥梁专用材料 | 67.4104 | 76.17 | 1.标准：《广场路面用天然石材》JC/T 2114-2012、《无障碍设计规范》GB 50763-2012 2.分类：路面石、路缘石、广场石
2 | 3607A15B57C01BW | 花岗岩路面石 | 芝麻灰火烧面 600×300×50mm JC/T 2114 | m² | 11.道路桥梁专用材料 | 125.8204 | 142.17
3 | 3607A15B55C03BW | 花岗岩路面石 | 芝麻灰盲道板 600×300×30mm JC/T 2114－GB 50763 | m² | 11.道路桥梁专用材料 | 80.4377 | 90.89
4 | 3607A15B57C03BW | 花岗岩路面石 | 芝麻灰盲道板 600×300×50mm JC/T 2114－GB 50763 | m² | 11.道路桥梁专用材料 | 123.6964 | 139.77
5 | 3607A15B55C05BW | 花岗岩路面石 | 五莲花火烧面 600×300×30mm JC/T 2114 | m² | 11.道路桥梁专用材料 | 78.2871 | 88.46
6 | 3607A15B57C05BW | 花岗岩路面石 | 五莲花火烧面 600×300×50mm JC/T 2114 | m² | 11.道路桥梁专用材料 | 113.5366 | 128.29
7 | 3607A15B55C07BW | 花岗岩路面石 | 五莲花盲道板 600×300×30mm JC/T 2114－GB 50763 | m² | 11.道路桥梁专用材料 | 96.9163 | 109.51
8 | 3607A15B57C07BW | 花岗岩路面石 | 五莲花盲道板 600×300×50mm JC/T 2114－GB 50763 | m² | 11.道路桥梁专用材料 | 143.4674 | 162.11
9 | 3607A17B65C09BW | 花岗岩路缘石 | 芝麻灰侧石 1000×300×120mm JC/T 2114 | m | 11.道路桥梁专用材料 | 75.6763 | 85.51
10 | 3607A17B63C09BW | 花岗岩路缘石 | 芝麻灰侧石 1000×200×100mm JC/T 2114 | m | 11.道路桥梁专用材料 | 51.3123 | 57.98
11 | 3607A17B61C09BW | 花岗岩路缘石 | 芝麻灰侧石 1000×200×80mm JC/T 2114 | m | 11.道路桥梁专用材料 | 44.781 | 50.6
12 | 3607A17B59C09BW | 花岗岩路缘石 | 芝麻灰侧石 750×350×120mm JC/T 2114 | m | 11.道路桥梁专用材料 | 53.5868 | 60.55
13 | 3607A17B53C11BW | 花岗岩路缘石 | 芝麻灰平石 500×200×100mm JC/T 2114 | m | 11.道路桥梁专用材料 | 31.1077 | 35.15
14 | 3607A17B58C11BW | 花岗岩路缘石 | 芝麻灰平石 750×250×150mm JC/T 2114 | m | 11.道路桥梁专用材料 | 48.9936 | 55.36
15 | 3605A11B69C01BW | 透水混凝土路面砖 | PCB-A 厚度60mm N fu3.5 GB/T 25993 | ㎡ | 11.道路桥梁专用材料 | 61.2066 | 69.16 | 1.标准：《透水路面砖和透水路面板》GB/T 25993-2010 2.代号：PCB～透水混凝土路面砖 3.代号：N～普通型，S～联锁型 4.透水系数：A级、B级 5.抗拉强度：fu3.0、fu3.5、fu4.5、fu4.5
16 | 3601A17B02C03AK | 铸铁检查井盖 | CO700 D级400kN CJ/T 511 | 套 | 11.道路桥梁专用材料 | 561.09 | 634 | 1.标准：《铸铁检查井盖》CJ/T 511-2017、《检查井盖》GB/T 23858-2009 2.承载等级：D级400kN、C级250kN 3.井座净开口：CO700
17 | 3601A17B02C01AK | 铸铁检查井盖 | CO700 C级250kN CJ/T 511 | 套 | 11.道路桥梁专用材料 | 344.3181 | 389.06
18 | 3601A19B11C05AK | 球墨铸铁水箅 | 750×450 重型 DB34/T1142 | 套 | 11.道路桥梁专用材料 | 351.4866 | 397.16
19 | 3601A19B09C07AK | 球墨铸铁水箅 | 600×400 重型 DB34/T1142 | 套 | 11.道路桥梁专用材料 | 248.7912 | 281.12
20 | 3601A19B07C07AK | 球墨铸铁水箅 | 500×300 重型 DB34/T1142 | 套 | 11.道路桥梁专用材料 | 202.842 | 229.2
21 | 3603A15B03BW | 玻璃纤维土工格栅 | EGA1×1(30×30) GB/T 21825 | ㎡ | 11.道路桥梁专用材料 | 7.788 | 8.8 | 1.标准：《玻璃纤维土工格栅》GB/T 21825-2008 2.代号：E～无碱玻璃，G～玻璃纤维土工格栅，A～沥青路面用 3.经纬向公称强力值（kN/m)
22 | 3603A15B05BW | 玻璃纤维土工格栅 | EGA1×1(50×50) GB/T 21825 | ㎡ | 11.道路桥梁专用材料 | 8.6288 | 9.75
23 | 3603A15B07BW | 玻璃纤维土工格栅 | EGA1×1(60×60) GB/T 21825 | ㎡ | 11.道路桥梁专用材料 | 9.2217 | 10.42
24 | 3603A15B09BW | 玻璃纤维土工格栅 | EGA1×1(70×70) GB/T 21825 | ㎡ | 11.道路桥梁专用材料 | 9.8943 | 11.18
25 | 3603A15B11BW | 玻璃纤维土工格栅 | EGA1×1(80×80) GB/T 21825 | ㎡ | 11.道路桥梁专用材料 | 10.9474 | 12.37
1 | 3411A13B01BV | 水 | 施工用水 | m³ | 12.能源材料清单 | 2.9559 | 3.34 | 执行当地自来水公司收费标准
2 | 3411A01B01CA | 电 | 施工用电 | kw.h | 12.能源材料清单 | 0.8496 | 0.96 | 执行当地供电公司收费标准
3 | 1403A01B03BZ | 柴油 | 0# | L | 12.能源材料清单 | 4.7171 | 5.33 | 执行政府指导价
4 | 1403A05B05BZ | 汽油 | 92# | L | 12.能源材料清单 | 5.0268 | 5.68 | 执行政府指导价
5 | 1403A05B07BZ | 汽油 | 95# | L | 12.能源材料清单 | 5.4074 | 6.11 | 执行政府指导价