## 2022年第3期工程造价
序号 | 编码 | 名称 | 规格型号 | 单位 | 分类名称 | 税前价（元） | 税后价（元）
1 | 8021A01B51BV | 预拌混凝土 | C15 GB/T 14902(泵送) | m³ | 01.砼、砂浆及其它配合比材料 | 540.277 | 556.4854
2 | 8021A01B55BV | 预拌混凝土 | C20 GB/T 14902(泵送) | m³ | 01.砼、砂浆及其它配合比材料 | 550.9054 | 567.4325
3 | 8021A01B59BV | 预拌混凝土 | C25 GB/T 14902(泵送) | m³ | 01.砼、砂浆及其它配合比材料 | 560.6881 | 577.5087
4 | 8021A01B52BV | 预拌混凝土 | C30 GB/T 14902(泵送) | m³ | 01.砼、砂浆及其它配合比材料 | 577.5733 | 594.9005
5 | 8021A01B65BV | 预拌混凝土 | C35 GB/T 14902(泵送) | m³ | 01.砼、砂浆及其它配合比材料 | 593.1446 | 610.9389
6 | 8021A01B67BV | 预拌混凝土 | C40 GB/T 14902(泵送) | m³ | 01.砼、砂浆及其它配合比材料 | 616.0976 | 634.5806
7 | 8021A01B68BV | 预拌混凝土 | C45 GB/T 14902(泵送) | m³ | 01.砼、砂浆及其它配合比材料 | 646.964 | 666.373
8 | 8021A01B49BV | 预拌混凝土 | C50 GB/T 14902(泵送) | m³ | 01.砼、砂浆及其它配合比材料 | 686.9885 | 707.5981
9 | 8021A01B47BV | 预拌混凝土 | C55 GB/T 14902(泵送) | m³ | 01.砼、砂浆及其它配合比材料 | 724.8315 | 746.5764
10 | 8021A01B45BV | 预拌混凝土 | C60 GB/T 14902(泵送) | m³ | 01.砼、砂浆及其它配合比材料 | 775.5419 | 798.8082
11 | 8021A01B53BV | 预拌混凝土 | C15 GB/T 14902(非泵送) | m³ | 01.砼、砂浆及其它配合比材料 | 519.2991 | 534.878
12 | 8021A01B57BV | 预拌混凝土 | C20 GB/T 14902(非泵送) | m³ | 01.砼、砂浆及其它配合比材料 | 530.8307 | 546.7556
13 | 8021A01B61BV | 预拌混凝土 | C25 GB/T 14902(非泵送) | m³ | 01.砼、砂浆及其它配合比材料 | 541.19 | 557.4257
14 | 8021A01B62BV | 预拌混凝土 | C30 GB/T 14902(非泵送) | m³ | 01.砼、砂浆及其它配合比材料 | 557.8374 | 574.5725
15 | 8021A01B63BV | 预拌混凝土 | C35 GB/T 14902(非泵送) | m³ | 01.砼、砂浆及其它配合比材料 | 573.9329 | 591.1509
16 | 8021A01B69BV | 预拌混凝土 | C40 GB/T 14902(非泵送) | m³ | 01.砼、砂浆及其它配合比材料 | 595.3311 | 613.191
17 | 8021A01B93BV | 预拌混凝土 | C45 GB/T 14902(非泵送) | m³ | 01.砼、砂浆及其它配合比材料 | 626.1715 | 644.9567
18 | 8021A01B95BV | 预拌混凝土 | C50 GB/T 14902(非泵送) | m³ | 01.砼、砂浆及其它配合比材料 | 659.0744 | 678.8466
19 | 8021A01B97BV | 预拌混凝土 | C55 GB/T 14902(非泵送) | m³ | 01.砼、砂浆及其它配合比材料 | 696.5377 | 717.4338
20 | 8021A01B98BV | 预拌混凝土 | C60 GB/T 14902(非泵送) | m³ | 01.砼、砂浆及其它配合比材料 | 743.2757 | 765.5739
21 | 8021A01B670BV | 细石混凝土 | C20 GB/T 14902 (泵送) | m³ | 01.砼、砂浆及其它配合比材料 | 566.5161 | 583.5116
22 | 8021A01B71BV | 细石混凝土 | C25 GB/T 14902 (泵送) | m³ | 01.砼、砂浆及其它配合比材料 | 575.6311 | 592.9
23 | 8021A01B72BV | 细石混凝土 | C30 GB/T 14902 (泵送) | m³ | 01.砼、砂浆及其它配合比材料 | 585.9544 | 603.533
24 | 8021A01B73BV | 细石混凝土 | C20 GB/T 14902 (非泵送) | m³ | 01.砼、砂浆及其它配合比材料 | 543.8239 | 560.1386
25 | 8021A01B74BV | 细石混凝土 | C25 GB/T 14902 (非泵送) | m³ | 01.砼、砂浆及其它配合比材料 | 553.4812 | 570.0856
26 | 8021A01B75BV | 细石混凝土 | C30 GB/T 14902 (非泵送) | m³ | 01.砼、砂浆及其它配合比材料 | 564.6608 | 581.6006
27 | 8021A01B76BV | 抗渗混凝土 | C30 P6 GB/T 14902 (泵送) | m³ | 01.砼、砂浆及其它配合比材料 | 583.4947 | 600.9995
28 | 8021A01B77BV | 抗渗混凝土 | C35 P6 GB/T 14902 (泵送) | m³ | 01.砼、砂浆及其它配合比材料 | 599.7406 | 617.7328
29 | 8021A01B78BV | 抗渗混凝土 | C40 P6 GB/T 14902 (泵送) | m³ | 01.砼、砂浆及其它配合比材料 | 626.0213 | 644.802
30 | 8021A01B79BV | 补偿收缩混凝土 | C30 P6 GB/T 14902-JGJ/T178(非泵送) | m³ | 01.砼、砂浆及其它配合比材料 | 569.5973 | 586.6852
31 | 8021A01B80BV | 补偿收缩混凝土 | C35 P6 GB/T 14902-JGJ/T178(非泵送) | m³ | 01.砼、砂浆及其它配合比材料 | 585.3289 | 602.8887
32 | 8021A01B81BV | 补偿收缩混凝土 | C40 P6 GB/T 14902-JGJ/T178(非泵送) | m³ | 01.砼、砂浆及其它配合比材料 | 613.4633 | 631.8672
33 | 8021A01B82BV | 补偿收缩混凝土 | C45 P6 GB/T 14902-JGJ/T178(非泵送) | m³ | 01.砼、砂浆及其它配合比材料 | 644.6935 | 664.0343
34 | 8005A19B77BT | 干混砌筑砂浆 | DM M5 GB/T 25181 | m³ | 01.砼、砂浆及其它配合比材料 | 526.5924 | 595.0494
35 | 8005A19B78BV | 干混砌筑砂浆 | DM M7.5 GB/T 25181 | m³ | 01.砼、砂浆及其它配合比材料 | 535.4936 | 605.1078
36 | 8005A19B61BT | 干混砌筑砂浆 | DM M10 GB/T 25181 | m³ | 01.砼、砂浆及其它配合比材料 | 544.5788 | 615.3741
37 | 8005A19B95BT | 干混砌筑砂浆 | DM M15 GB/T 25181 | m³ | 01.砼、砂浆及其它配合比材料 | 553.594 | 625.5612
38 | 8005A19B96BT | 干混砌筑砂浆 | DM M20 GB/T 25181 | m³ | 01.砼、砂浆及其它配合比材料 | 564.4051 | 637.7778
39 | 8005A21B77BT | 干混抹灰砂浆 | DP M5 GB/T 25181 | m³ | 01.砼、砂浆及其它配合比材料 | 546.4712 | 617.5125
40 | 8005A19B79BV | 干混抹灰砂浆 | DP M7.5 GB/T 25181 | m³ | 01.砼、砂浆及其它配合比材料 | 553.5677 | 625.5315
41 | 8005A21B61BT | 干混抹灰砂浆 | DP M10 GB/T 25181 | m³ | 01.砼、砂浆及其它配合比材料 | 561.1373 | 634.0851
42 | 8005A21B69BT | 干混抹灰砂浆 | DP M15 GB/T 25181 | m³ | 01.砼、砂浆及其它配合比材料 | 587.221 | 663.5598
43 | 8005A19B97BT | 干混抹灰砂浆 | DP M20 GB/T 25181 | m³ | 01.砼、砂浆及其它配合比材料 | 595.4067 | 672.8095
44 | 8005A23B69BT | 干混地面砂浆 | DS M15 GB/T 25181 | m³ | 01.砼、砂浆及其它配合比材料 | 600.697 | 678.7876
45 | 8005A23B71BT | 干混地面砂浆 | DS M20 GB/T 25181 | m³ | 01.砼、砂浆及其它配合比材料 | 616.4784 | 696.6206
46 | 8005A19B98BT | 干混地面砂浆 | DS M25 GB/T 25181 | m³ | 01.砼、砂浆及其它配合比材料 | 631.1965 | 713.252
47 | 8005A19B83BV | 干混普通防水砂浆 | DW M15 GB/T 25181 | m³ | 01.砼、砂浆及其它配合比材料 | 592.9939 | 670.0831
48 | 8005A19B84BV | 干混普通防水砂浆 | DW M20 GB/T 25181 | m³ | 01.砼、砂浆及其它配合比材料 | 602.6093 | 680.9485
49 | 8005A19B85BV | 干混界面砂浆 | DIT C GB/T 25181 | m³ | 01.砼、砂浆及其它配合比材料 | 864.7119 | 977.1245
50 | 8005A19B86BV | 干混界面砂浆 | DIT AC GB/T 25181 | m³ | 01.砼、砂浆及其它配合比材料 | 909.3572 | 1027.5737
51 | 8001A19B87BV | 聚合物水泥防水砂浆 | S Ⅰ JC/T 984 | m³ | 01.砼、砂浆及其它配合比材料 | 863.0873 | 975.2886
52 | 8001A19B88BV | 聚合物水泥防水砂浆 | S Ⅱ JC/T 984 | m³ | 01.砼、砂浆及其它配合比材料 | 880.6006 | 995.0787
53 | 8001A19B89BV | 聚合物水泥防水砂浆 | D Ⅰ JC/T 984 | m³ | 01.砼、砂浆及其它配合比材料 | 872.2338 | 985.6242
54 | 8001A19B90BV | 聚合物水泥防水砂浆 | D Ⅱ JC/T 984 | m³ | 01.砼、砂浆及其它配合比材料 | 888.2227 | 1003.6917
55 | 8001A19B91BV | 粘结砂浆 | DB34/T 2418 | m³ | 01.砼、砂浆及其它配合比材料 | 718.0742 | 811.4238
56 | 8001A19B92BV | 抺面砂浆 | DB34/T 2418 | m³ | 01.砼、砂浆及其它配合比材料 | 913.6062 | 1032.375
57 | 0023A51B01BV | 胶粘剂 | DB34/T1859 | kg | 01.砼、砂浆及其它配合比材料 | 1.1565 | 1.3068
58 | 8005A11B02BV | 抺面胶浆 | DB34/T1859 | kg | 01.砼、砂浆及其它配合比材料 | 1.3404 | 1.5147
59 | 0023A51B03BV | 胶粘剂 | DB34/T 1949 | kg | 01.砼、砂浆及其它配合比材料 | 1.1127 | 1.2573
60 | 8005A11B04BV | 抺面胶浆 | DB34/T 1949 | kg | 01.砼、砂浆及其它配合比材料 | 1.2616 | 1.4256
61 | 8025A01B31BV | 沥青混凝土 | AC-10 CJJ 1 | m³ | 01.砼、砂浆及其它配合比材料 | 1068.4867 | 1207.39
62 | 8025A01B32BV | 沥青混凝土 | AC-13 CJJ 1 | m³ | 01.砼、砂浆及其它配合比材料 | 1077.0177 | 1217.03
63 | 8025A01B33BV | 沥青混凝土 | AC-13 CJJ 1 （玄武岩） | m³ | 01.砼、砂浆及其它配合比材料 | 1201.0619 | 1357.20
64 | 8025A01B34BV | 沥青混凝土 | AC-16 CJJ 1 | m³ | 01.砼、砂浆及其它配合比材料 | 1031.2478 | 1165.31
65 | 8025A07B35BV | 沥青混凝土 | AC-20 CJJ 1 | m³ | 01.砼、砂浆及其它配合比材料 | 987.3805 | 1115.74
66 | 8025A01B36BV | 沥青混凝土 | AC-25 CJJ 1 | m³ | 01.砼、砂浆及其它配合比材料 | 953.6903 | 1077.67
67 | 8025A01B37BV | 改性沥青混凝土 | SBS AC-10 CJJ 1 | m³ | 01.砼、砂浆及其它配合比材料 | 1220.3805 | 1379.03
68 | 8025A01B38BV | 改性沥青混凝土 | SBS AC-13 CJJ 1 | m³ | 01.砼、砂浆及其它配合比材料 | 1128.2619 | 1274.936
69 | 8025A01B39BV | 改性沥青混凝土 | SBS AC-13 CJJ 1 （玄武岩） | m³ | 01.砼、砂浆及其它配合比材料 | 1313.0265 | 1483.72
70 | 8025A07B40BV | 改性沥青混凝土 | SBS AC-16 CJJ 1 | m³ | 01.砼、砂浆及其它配合比材料 | 1114.6637 | 1259.57
71 | 8025A07B41BV | 改性沥青混凝土 | SBS AC-20 CJJ 1 | m³ | 01.砼、砂浆及其它配合比材料 | 1058.3451 | 1195.93
72 | 0405A19B42BV | 水泥稳定级配碎石 | 3% JTG-T-F20 | m³ | 01.砼、砂浆及其它配合比材料 | 294.2499 | 332.5024
73 | 0405A19B43BV | 水泥稳定级配碎石 | 4% JTG-T-F20 | m³ | 01.砼、砂浆及其它配合比材料 | 309.7866 | 350.0589
74 | 0405A19B44BV | 水泥稳定级配碎石 | 5% JTG-T-F20 | m³ | 01.砼、砂浆及其它配合比材料 | 324.3575 | 366.5239
1 | 0101A15B01C01BT | 热轧光圆钢筋 | HPB300φ6mm GB/T 1499.1 | t | 02.黑色及有色金属 | 4773.5099 | 5394.0662
2 | 0101A15B02C01BT | 热轧光圆钢筋 | HPB300φ8mm GB/T 1499.1 | t | 02.黑色及有色金属 | 4773.5099 | 5394.0662
3 | 0101A15B03C01BT | 热轧光圆钢筋 | HPB300φ10mm GB/T 1499.1 | t | 02.黑色及有色金属 | 4773.5099 | 5394.0662
4 | 0101A15B53C55BT | 热轧光圆钢筋 | HPB300φ12mm GB/T 1499.1 | t | 02.黑色及有色金属 | 4702.0656 | 5313.3341
5 | 0101A15B67C55BT | 热轧光圆钢筋 | HPB300φ14mm GB/T 1499.1 | t | 02.黑色及有色金属 | 4665.9658 | 5272.5414
6 | 0101A15B51C55BT | 热轧光圆钢筋 | HPB300φ16mm GB/T 1499.1 | t | 02.黑色及有色金属 | 4634.0519 | 5236.4787
7 | 0101A15B55C55BT | 热轧光圆钢筋 | HPB300φ18mm GB/T 1499.1 | t | 02.黑色及有色金属 | 4621.6129 | 5222.4226
8 | 0101A15B57C55BT | 热轧光圆钢筋 | HPB300φ20mm GB/T 1499.1 | t | 02.黑色及有色金属 | 4608.4516 | 5207.5503
9 | 0101A15B58C55BT | 热轧光圆钢筋 | HPB300φ22mm GB/T 1499.1 | t | 02.黑色及有色金属 | 4595.7949 | 5193.2482
10 | 0101A16B04C02BT | 热轧带肋钢筋 | HRB400φ6mm GB/T 1499.2 | t | 02.黑色及有色金属 | 5091.3972 | 5753.2789
11 | 0101A16B05C02BT | 热轧带肋钢筋 | HRB400φ8mm GB/T 1499.2 | t | 02.黑色及有色金属 | 4813.2067 | 5438.9236
12 | 0101A16B06C02BT | 热轧带肋钢筋 | HRB400φ10mm GB/T 1499.2 | t | 02.黑色及有色金属 | 4813.2067 | 5438.9236
13 | 0101A16B07C02BT | 热轧带肋钢筋 | HRB400φ12mm GB/T 1499.2 | t | 02.黑色及有色金属 | 4628.3097 | 5229.99
14 | 0101A16B08C02BT | 热轧带肋钢筋 | HRB400φ14mm GB/T 1499.2 | t | 02.黑色及有色金属 | 4534.1668 | 5123.6085
15 | 0101A16B09C02BT | 热轧带肋钢筋 | HRB400φ16mm GB/T 1499.2 | t | 02.黑色及有色金属 | 4546.976 | 5138.0829
16 | 0101A16B10C02BT | 热轧带肋钢筋 | HRB400φ18mm GB/T 1499.2 | t | 02.黑色及有色金属 | 4546.976 | 5138.0829
17 | 0101A16B11C02BT | 热轧带肋钢筋 | HRB400φ20mm GB/T 1499.2 | t | 02.黑色及有色金属 | 4546.976 | 5138.0829
18 | 0101A16B12C02BT | 热轧带肋钢筋 | HRB400φ22mm GB/T 1499.2 | t | 02.黑色及有色金属 | 4546.976 | 5138.0829
19 | 0101A16B13C02BT | 热轧带肋钢筋 | HRB400φ25mm GB/T 1499.2 | t | 02.黑色及有色金属 | 4546.976 | 5138.0829
20 | 0101A16B14C02BT | 热轧带肋钢筋 | HRB400φ28mm GB/T 1499.2 | t | 02.黑色及有色金属 | 4628.3097 | 5229.99
21 | 0101A16B15C02BT | 热轧带肋钢筋 | HRB400φ32mm GB/T 1499.2 | t | 02.黑色及有色金属 | 4628.3097 | 5229.99
22 | 0101A16B69C02BT | 热轧带肋钢筋 | HRB400Eφ6mm GB/T 1499.2 | t | 02.黑色及有色金属 | 5136.7579 | 5804.5364
23 | 0101A16B71C02BT | 热轧带肋钢筋 | HRB400Eφ8mm GB/T 1499.2 | t | 02.黑色及有色金属 | 4858.5673 | 5490.1811
24 | 0101A16B16C02BT | 热轧带肋钢筋 | HRB400Eφ12mm GB/T 1499.2 | t | 02.黑色及有色金属 | 4673.6704 | 5281.2475
25 | 0101A16B17C02BT | 热轧带肋钢筋 | HRB400Eφ14mm GB/T 1499.2 | t | 02.黑色及有色金属 | 4579.5274 | 5174.866
26 | 0101A16B18C02BT | 热轧带肋钢筋 | HRB400Eφ16mm GB/T 1499.2 | t | 02.黑色及有色金属 | 4592.3366 | 5189.3404
27 | 0101A16B19C02BT | 热轧带肋钢筋 | HRB400Eφ18mm GB/T 1499.2 | t | 02.黑色及有色金属 | 4592.3366 | 5189.3404
28 | 0101A16B20C02BT | 热轧带肋钢筋 | HRB400Eφ20mm GB/T 1499.2 | t | 02.黑色及有色金属 | 4592.3366 | 5189.3404
29 | 0101A16B21C02BT | 热轧带肋钢筋 | HRB400Eφ22mm GB/T 1499.2 | t | 02.黑色及有色金属 | 4592.3366 | 5189.3404
30 | 0101A16B22C02BT | 热轧带肋钢筋 | HRB400Eφ25mm GB/T 1499.2 | t | 02.黑色及有色金属 | 4592.3366 | 5189.3404
31 | 0101A16B23C02BT | 热轧带肋钢筋 | HRB400Eφ28mm GB/T 1499.2 | t | 02.黑色及有色金属 | 4673.6704 | 5281.2475
32 | 0101A16B24C02BT | 热轧带肋钢筋 | HRB400Eφ32mm GB/T 1499.2 | t | 02.黑色及有色金属 | 4673.6704 | 5281.2475
33 | 0103A03B27CB | 镀锌钢丝 | （综合）SZ YB/T 5294 | kg | 02.黑色及有色金属 | 6.1487 | 6.948
34 | 0151A01B03C03CB | 铝合金幕墙型材 | 普通，阳极氧化 GB/T 5237 | t | 02.黑色及有色金属 | 24969.2551 | 28215.2583
35 | 0151A01B03C05CB | 铝合金幕墙型材 | 普通，氟碳喷涂 GB/T 5237 | t | 02.黑色及有色金属 | 26590.9734 | 30047.7999
36 | 0151A01B05C03CB | 铝合金幕墙型材 | 断桥隔热，阳极氧化 GB/T 5237 | t | 02.黑色及有色金属 | 26604.4303 | 30063.0063
37 | 0151A01B05C05CB | 铝合金幕墙型材 | 断桥隔热，氟碳喷涂 GB/T 5237 | t | 02.黑色及有色金属 | 27751.2718 | 31358.9371
38 | 新增001 | 热轧钢板 | （综合）Q235B GB/T 3274 | t | 02.黑色及有色金属 | 4707.4654 | 5319.4359
39 | 新增002 | 热轧钢板 | （综合）Q355B GB/T 3274 | t | 02.黑色及有色金属 | 4860.4708 | 5492.332
40 | 新增003 | 热轧角钢 | （综合）Q235B GB/T 706 | t | 02.黑色及有色金属 | 4518.7587 | 5106.1974
41 | 新增004 | 热轧角钢 | （综合）Q355B GB/T 706 | t | 02.黑色及有色金属 | 4671.7641 | 5279.0935
42 | 新增005 | 热轧槽钢 | （综合）Q235B GB/T 706 | t | 02.黑色及有色金属 | 4539.1595 | 5129.2502
43 | 新增006 | 热轧槽钢 | （综合）Q355B GB/T 706 | t | 02.黑色及有色金属 | 4692.1648 | 5302.1463
44 | 新增007 | 热轧工字钢 | （综合）Q235B GB/T 706 | t | 02.黑色及有色金属 | 4569.7605 | 5163.8294
45 | 新增008 | 热轧工字钢 | （综合）Q355B GB/T 706 | t | 02.黑色及有色金属 | 4794.1684 | 5417.4103
46 | 新增009 | 热轧H型钢 | （综合）Q235B GB/T 11263 | t | 02.黑色及有色金属 | 4457.5566 | 5037.039
47 | 新增010 | 热轧H型钢 | （综合）Q355B GB/T 11263 | t | 02.黑色及有色金属 | 4681.9645 | 5290.6199
1 | 0401A13B52BT | 砌筑水泥 | M 32.5 GB 3183 | t | 03.水泥、砖瓦灰砂石及混凝土制品 | 467.3841 | 528.144
2 | 0401A13B53BT | 普通硅酸盐水泥 | P•O 42.5 GB 175（散装） | t | 03.水泥、砖瓦灰砂石及混凝土制品 | 538.1437 | 608.1024
3 | 0401A13B54BT | 普通硅酸盐水泥 | P•O 42.5 GB 175（袋装） | t | 03.水泥、砖瓦灰砂石及混凝土制品 | 557.3522 | 629.808
4 | 0401A05B57BT | 白色硅酸盐水泥 | P•W 32.5 GB/T 2015（袋装） | t | 03.水泥、砖瓦灰砂石及混凝土制品 | 745.7952 | 842.7486
5 | 0413A09B01BN | 煤矸石烧结多孔砖 | M 240×115×90 MU10 GB/T 13544 | 百块 | 03.水泥、砖瓦灰砂石及混凝土制品 | 84.1753 | 86.7006
6 | 0413A25B61BN | 煤矸石烧结多孔砖 | M 240×200×115 MU10 GB/T 13544 | 百块 | 03.水泥、砖瓦灰砂石及混凝土制品 | 128.4466 | 132.3
7 | 0413A25B63BN | 煤矸石烧结多孔砖 | M 240×240×115 MU10 GB/T 13544 | 百块 | 03.水泥、砖瓦灰砂石及混凝土制品 | 137.9612 | 142.1
8 | 0413A10B04AQ | 煤矸石烧结空心砖 | M 240×200×115 MU5.0 GB/T 13545 | 千块 | 03.水泥、砖瓦灰砂石及混凝土制品 | 1346.6532 | 1387.0528
9 | 0413A10B05AQ | 煤矸石烧结空心砖 | M 240×240×115 MU5.0 GB/T 13545 | 千块 | 03.水泥、砖瓦灰砂石及混凝土制品 | 1638.6932 | 1687.854
10 | 0413A03B08AQ | 煤矸石烧结普通砖 | FCB M MU15 240×115×53 GB/T 5101 | 千块 | 03.水泥、砖瓦灰砂石及混凝土制品 | 499.9332 | 514.9312
11 | 0413A13B10AV | 混凝土实心砖 | SCB 240×115×53 MU15 GB/T 21144 | 块 | 03.水泥、砖瓦灰砂石及混凝土制品 | 0.55184 | 0.5684
12 | 0413A13B11AV | 混凝土实心砖 | SCB 240×115×53 MU20 GB/T 21144 | 块 | 03.水泥、砖瓦灰砂石及混凝土制品 | 0.60893 | 0.6272
13 | 0413A13B13AV | 混凝土实心砖 | SCB 240×115×53 MU25 GB/T 21144 | 块 | 03.水泥、砖瓦灰砂石及混凝土制品 | 0.64699 | 0.6664
14 | 0413A13B15AV | 混凝土实心砖 | SCB 240×115×53 MU30 GB/T 21144 | 块 | 03.水泥、砖瓦灰砂石及混凝土制品 | 0.69456 | 0.7154
15 | 0415A13B17AV | 蒸压加气混凝土砌块 | ACB A3.5 B06 B 砂加气 GB/T 11968 | m³ | 03.水泥、砖瓦灰砂石及混凝土制品 | 345.7783 | 356.1516
16 | 0415A13B19AV | 蒸压加气混凝土砌块 | ACB A5.0 B07 B 砂加气 GB/T 11968 | m³ | 03.水泥、砖瓦灰砂石及混凝土制品 | 359.5173 | 370.3028
17 | 0415A13B21AV | 蒸压加气混凝土砌块 | ACB A5.0 B06 A 砂加气 GB/T 11968 | m³ | 03.水泥、砖瓦灰砂石及混凝土制品 | 364.6551 | 375.5948
18 | 0403A13B01BV | 天然细砂 | 细度模数2.2～1.6 GB/T14684 | t | 03.水泥、砖瓦灰砂石及混凝土制品 | 128.5825 | 132.44
19 | 0403A13B02BV | 天然中粗砂 | 细度模数3.7～2.3 GB/T14684 | t | 03.水泥、砖瓦灰砂石及混凝土制品 | 177.33 | 182.6499
20 | 0403A13B03BV | 机制细砂 | 细度模数2.2～1.6 GB/T14684 | t | 03.水泥、砖瓦灰砂石及混凝土制品 | 109.1942 | 112.47
21 | 0403A17B05BV | 机制中粗砂 | 细度模数3.7～2.3 GB/T14684 | t | 03.水泥、砖瓦灰砂石及混凝土制品 | 140.7767 | 145
22 | 0405A33B25BT | 碎石 | 5-10mm GB/T 14685 | t | 03.水泥、砖瓦灰砂石及混凝土制品 | 110.07 | 113.3721
23 | 0405A33B27BT | 碎石 | 10-16mm GB/T 14685 | t | 03.水泥、砖瓦灰砂石及混凝土制品 | 120.53 | 124.1459
24 | 0405A33B29BT | 碎石 | 10-20mm GB/T 14685 | t | 03.水泥、砖瓦灰砂石及混凝土制品 | 125.17 | 128.9251
25 | 0405A33B30BT | 碎石 | 16-25mm GB/T 14685 | t | 03.水泥、砖瓦灰砂石及混凝土制品 | 125.09 | 128.8427
26 | 0405A33B31BT | 碎石 | 16-31.5mm GB/T 14685 | t | 03.水泥、砖瓦灰砂石及混凝土制品 | 122.68 | 126.3604
27 | 0405A33B33BT | 碎石 | 20-40mm GB/T 14685 | t | 03.水泥、砖瓦灰砂石及混凝土制品 | 124.6 | 128.338
28 | 0405A33B35BT | 碎石 | 40-80mm GB/T 14685 | t | 03.水泥、砖瓦灰砂石及混凝土制品 | 119.74 | 123.3322
29 | 0405A49B00BT | 毛石 | (综合)JC/T 204 | t | 03.水泥、砖瓦灰砂石及混凝土制品 | 93.1553 | 95.95
30 | 0409A49B03BT | 生石灰 | CL 75-QP JC/T 479 | t | 03.水泥、砖瓦灰砂石及混凝土制品 | 411.1553 | 423.49
31 | 0409A71B01CB | 普通型外墙用腻子 | WNZ P JG/T 157 | kg | 03.水泥、砖瓦灰砂石及混凝土制品 | 5.6226 | 6.3535
32 | 0409A25B01CB | 柔性外墙用腻子 | WNZ R JG/T 157 | kg | 03.水泥、砖瓦灰砂石及混凝土制品 | 6.9359 | 7.8376
33 | 0409A26B02CB | 弹性外墙用腻子 | WNZ T JG/T 157 | kg | 03.水泥、砖瓦灰砂石及混凝土制品 | 7.8973 | 8.924
34 | 0409A39B03CB | 一般型室内用腻子 | SZ Y JG/T 298 | kg | 03.水泥、砖瓦灰砂石及混凝土制品 | 3.8542 | 4.3553
35 | 0409A39B04CB | 柔韧型室内用腻子 | SZ R JG/T 298 | kg | 03.水泥、砖瓦灰砂石及混凝土制品 | 5.4337 | 6.1401
36 | 0409A39B05CB | 耐水型室内用腻子 | SZ N JG/T 298 | kg | 03.水泥、砖瓦灰砂石及混凝土制品 | 6.1708 | 6.973
37 | 0429A05B06BY | 预应力高强混凝土管桩 | PHC 400 A 95 GB 13476 | m | 03.水泥、砖瓦灰砂石及混凝土制品 | 164.56 | 185.9528
38 | 0429A05B07BY | 预应力高强混凝土管桩 | PHC 400 AB 95 GB 13476 | m | 03.水泥、砖瓦灰砂石及混凝土制品 | 192.75 | 217.8075
39 | 0429A05B08BY | 预应力高强混凝土管桩 | PHC 500 A 100 GB 13476 | m | 03.水泥、砖瓦灰砂石及混凝土制品 | 237.89 | 268.8157
40 | 0429A05B09BY | 预应力高强混凝土管桩 | PHC 500 AB 100 GB 13476 | m | 03.水泥、砖瓦灰砂石及混凝土制品 | 265.4956 | 300.01
41 | 0429A05B10BY | 预应力高强混凝土管桩 | PHC 500 A 125 GB 13476 | m | 03.水泥、砖瓦灰砂石及混凝土制品 | 265.49 | 300.0037
42 | 0429A05B11BY | 预应力高强混凝土管桩 | PHC 500 AB 125 GB 13476 | m | 03.水泥、砖瓦灰砂石及混凝土制品 | 290.26 | 327.9938
43 | 0429A05B12BY | 预应力高强混凝土管桩 | PHC 600 A 130 GB 13476 | m | 03.水泥、砖瓦灰砂石及混凝土制品 | 349.63 | 395.0819
44 | 0429A05B13BY | 预应力高强混凝土管桩 | PHC 600 AB 130 GB 13476 | m | 03.水泥、砖瓦灰砂石及混凝土制品 | 365.26 | 412.7438
1 | 1100A35B03C03D03BW | 80系列断桥隔热铝合金推拉门型材厚2.00mm | BW80TLM （钢化玻璃5+9A+5）/（钢化玻璃5+12A+5） (P34-∆P3-q16-k6) GB/T 8478 | ㎡ | 04.门窗及楼梯制品 | 443.1119 | 500.7164
2 | 1100A35B03C03D04BW | 80系列断桥隔热铝合金推拉门型材厚2.00mm | BW80TLM（钢化玻璃6+9A+6）(P34-∆P3-q16-k6) GB/T 8478 | ㎡ | 04.门窗及楼梯制品 | 455.8946 | 515.1609
3 | 1100A35B03C03D05BW | 80系列断桥隔热铝合金推拉门型材厚2.00mm | BW80TLM（钢化玻璃6Low-E+9A+6）(P34-∆P3-q16-k6-SC0.62) GB/T 8478 | ㎡ | 04.门窗及楼梯制品 | 470.861 | 532.0729
4 | 1100A35B03C03D06BW | 80系列断桥隔热铝合金推拉门型材厚2.00mm | BW80TLM（钢化玻璃5L0W-E+9A+5）(P34-∆P3-q16-k6-SC0.62) GB/T 8478 | ㎡ | 04.门窗及楼梯制品 | 464.5817 | 524.9773
5 | 1100A35B03C03D07BW | 80系列断桥隔热铝合金推拉门型材厚2.00mm | BW80TLM （钢化玻璃5+12A+5）/（钢化玻璃5+12A+5） (P34-∆P3-q16-k6) GB/T 8478 | ㎡ | 04.门窗及楼梯制品 | 447.2973 | 505.4459
6 | 1100A35B03C03D08BW | 80系列断桥隔热铝合金推拉门型材厚2.00mm | BW80TLM（钢化玻璃6+12A+6）(P34-∆P3-q16-k6) GB/T 8478 | ㎡ | 04.门窗及楼梯制品 | 460.1957 | 520.0211
7 | 1100A35B03C03D09BW | 80系列断桥隔热铝合金推拉门型材厚2.00mm | BW80TLM（钢化玻璃6Low-E+12A+6）(P34-∆P3-q16-k6-SC0.62) GB/T 8478 | ㎡ | 04.门窗及楼梯制品 | 476.8758 | 538.8697
8 | 1100A35B03C03D10BW | 80系列断桥隔热铝合金推拉门型材厚2.00mm | BW80TLM（钢化玻璃5L0W-E+12A+5）(P34-∆P3-q16-k6-SC0.62) GB/T 8478 | ㎡ | 04.门窗及楼梯制品 | 465.2545 | 525.7376
9 | 1100A35B05C03D11BW | 90系列断桥隔热铝合金推拉门型材厚2.00mm | BW90TLM （钢化玻璃5+9A+5）/（钢化玻璃5+12A+5） (P34-∆P3-q16-k6) GB/T 8478 | ㎡ | 04.门窗及楼梯制品 | 449.0016 | 507.3718
10 | 1100A35B05C03D12BW | 90系列断桥隔热铝合金推拉门型材厚2.00mm | BW90TLM（钢化玻璃6+9A+6）(P34-∆P3-q16-k6) GB/T 8478 | ㎡ | 04.门窗及楼梯制品 | 460.5734 | 520.4479
11 | 1100A35B05C03D13BW | 90系列断桥隔热铝合金推拉门型材厚2.00mm | BW90TLM（钢化玻璃6Low-E+9A+6）(P34-∆P3-q16-k6-SC0.62) GB/T 8478 | ㎡ | 04.门窗及楼梯制品 | 474.933 | 536.6743
12 | 1100A35B05C03D14BW | 90系列断桥隔热铝合金推拉门型材厚2.00mm | BW80TLM（钢化玻璃5L0W-E+9A+5）(P34-∆P3-q16-k6-SC0.62) GB/T 8478 | ㎡ | 04.门窗及楼梯制品 | 461.3949 | 521.3762
13 | 1100A35B05C03D15BW | 90系列断桥隔热铝合金推拉门型材厚2.00mm | BW90TLM （钢化玻璃5+12A+5）/（钢化玻璃5+12A+5） (P34-∆P3-q16-k6) GB/T 8478 | ㎡ | 04.门窗及楼梯制品 | 452.578 | 511.4131
14 | 1100A35B05C03D16BW | 90系列断桥隔热铝合金推拉门型材厚2.00mm | BW90TLM（钢化玻璃6+12A+6）(P34-∆P3-q16-k6) GB/T 8478 | ㎡ | 04.门窗及楼梯制品 | 463.6658 | 523.9423
15 | 1100A35B05C03D17BW | 90系列断桥隔热铝合金推拉门型材厚2.00mm | BW90TLM（钢化玻璃6Low-E+12A+6）(P34-∆P3-q16-k6-SC0.62) GB/T 8478 | ㎡ | 04.门窗及楼梯制品 | 481.5546 | 544.1567
16 | 1100A35B05C03D18BW | 90系列断桥隔热铝合金推拉门型材厚2.00mm | BW90TLM（钢化玻璃5L0W-E+12A+5）(P34-∆P3-q16-k6-SC0.62) GB/T 8478 | ㎡ | 04.门窗及楼梯制品 | 468.8426 | 529.7922
17 | 1100A35B07C03D19BW | 100系列断桥隔热铝合金推拉门型材厚2.00mm | BW100TLM （钢化玻璃5+9A+5）/（钢化玻璃5+12A+5） (P34-∆P3-q16-k6) GB/T 8478 | ㎡ | 04.门窗及楼梯制品 | 464.9948 | 525.4442
18 | 1100A35B07C03D20BW | 100系列断桥隔热铝合金推拉门型材厚2.00mm | BW100TLM（钢化玻璃6+9A+6）(P34-∆P3-q16-k6) GB/T 8478 | ㎡ | 04.门窗及楼梯制品 | 477.7776 | 539.8887
19 | 1100A35B07C03D21BW | 100系列断桥隔热铝合金推拉门型材厚2.00mm | BW100TLM（钢化玻璃6Low-E+9A+6）(P34-∆P3-q16-k6-SC0.62) GB/T 8478 | ㎡ | 04.门窗及楼梯制品 | 490.3243 | 554.0664
20 | 1100A35B07C03D22BW | 100系列断桥隔热铝合金推拉门型材厚2.00mm | BW100TLM（钢化玻璃5L0W-E+9A+5）(P34-∆P3-q16-k6-SC0.62) GB/T 8478 | ㎡ | 04.门窗及楼梯制品 | 479.9305 | 542.3214
21 | 1100A35B07C03D23BW | 100系列断桥隔热铝合金推拉门型材厚2.00mm | BW100TLM （钢化玻璃5+12A+5）/（钢化玻璃5+12A+5） (P34-∆P3-q16-k6) GB/T 8478 | ㎡ | 04.门窗及楼梯制品 | 474.8622 | 536.5943
22 | 1100A35B07C03D24BW | 100系列断桥隔热铝合金推拉门型材厚2.00mm | BW100TLM（钢化玻璃6+12A+6）(P34-∆P3-q16-k6) GB/T 8478 | ㎡ | 04.门窗及楼梯制品 | 479.1751 | 541.4678
23 | 1100A35B07C03D25BW | 100系列断桥隔热铝合金推拉门型材厚2.00mm | BW100TLM（钢化玻璃6Low-E+12A+6）(P34-∆P3-q16-k6-SC0.62) GB/T 8478 | ㎡ | 04.门窗及楼梯制品 | 492.2246 | 556.2138
24 | 1100A35B07C03D26BW | 100系列断桥隔热铝合金推拉门型材厚2.00mm | BW100TLM（钢化玻璃5L0W-E+12A+5）(P34-∆P3-q16-k6-SC0.62) GB/T 8478 | ㎡ | 04.门窗及楼梯制品 | 479.3946 | 541.7159
25 | 1100A37B09C03D27BW | 80系列普通铝合金推拉门型材厚2.00mm | PT80TLM（钢化玻璃5+9A+5）(P34-∆P3-q16-K5) GB/T 8478 | ㎡ | 04.门窗及楼梯制品 | 326.2918 | 368.7097
26 | 1100A37B09C03D28BW | 80系列普通铝合金推拉门型材厚2.00mm | PT80TLM（钢化玻璃6+12A+6）(P34-∆P3-q16-K5) GB/T 8478 | ㎡ | 04.门窗及楼梯制品 | 349.9336 | 395.425
27 | 1100A37B09C03D29BW | 80系列普通铝合金推拉门型材厚2.00mm | PT80TLM（钢化玻璃6Low-E+9A+6）(P34-∆P3-q16-k6-SC0.62) GB/T 8478 | ㎡ | 04.门窗及楼梯制品 | 364.2782 | 411.6344
28 | 1100A37B09C03D30BW | 80系列普通铝合金推拉门型材厚2.00mm | PT80TLM（钢化玻璃5L0W-E+9A+5）(P34-∆P3-q16-k6-SC0.62) GB/T 8478 | ㎡ | 04.门窗及楼梯制品 | 342.3399 | 386.8441
29 | 1100A37B09C03D31BW | 80系列普通铝合金推拉门型材厚2.00mm | PT80TLM （钢化玻璃5+12A+5）/（钢化玻璃5+12A+5） (P34-∆P3-q16-k6) GB/T 8478 | ㎡ | 04.门窗及楼梯制品 | 346.5153 | 391.5623
30 | 1100A37B09C03D32BW | 80系列普通铝合金推拉门型材厚2.00mm | PT80TLM（钢化玻璃6+12A+6）(P34-∆P3-q16-k6) GB/T 8478 | ㎡ | 04.门窗及楼梯制品 | 357.3921 | 403.8531
31 | 1100A37B09C03D33BW | 80系列普通铝合金推拉门型材厚2.00mm | PT80TLM（钢化玻璃6Low-E+12A+6）(P34-∆P3-q16-k6-SC0.62) GB/T 8478 | ㎡ | 04.门窗及楼梯制品 | 381.2277 | 430.7873
32 | 1100A37B09C03D34BW | 80系列普通铝合金推拉门型材厚2.00mm | PT80TLM（钢化玻璃5L0W-E+12A+5）(P34-∆P3-q16-k6-SC0.62) GB/T 8478 | ㎡ | 04.门窗及楼梯制品 | 357.7143 | 404.2172
33 | 1100A37B11C03D35BW | 90系列普通铝合金推拉门型材厚2.00mm | PT90TLM（钢化玻璃5+9A+5）(P34-∆P3-q16-K5) GB/T 8478 | ㎡ | 04.门窗及楼梯制品 | 341.8735 | 386.3171
34 | 1100A37B11C03D36BW | 90系列普通铝合金推拉门型材厚2.00mm | PT90TLM（钢化玻璃6+12A+6）(P34-∆P3-q16-K5) GB/T 8478 | ㎡ | 04.门窗及楼梯制品 | 370.4839 | 418.6468
35 | 1100A37B11C03D37BW | 90系列普通铝合金推拉门型材厚2.00mm | PT90TLM（钢化玻璃6Low-E+9A+6）(P34-∆P3-q16-k6-SC0.62) GB/T 8478 | ㎡ | 04.门窗及楼梯制品 | 379.5152 | 428.8522
36 | 1100A37B11C03D38BW | 90系列普通铝合金推拉门型材厚2.00mm | PT90TLM（钢化玻璃5L0W-E+9A+5）(P34-∆P3-q16-k6-SC0.62) GB/T 8478 | ㎡ | 04.门窗及楼梯制品 | 357.6918 | 404.1917
37 | 1100A37B11C03D39BW | 90系列普通铝合金推拉门型材厚2.00mm | PT90TLM （钢化玻璃5+12A+5）/（钢化玻璃5+12A+5） (P34-∆P3-q16-k6) GB/T 8478 | ㎡ | 04.门窗及楼梯制品 | 362.559 | 409.6916
38 | 1100A37B11C03D40BW | 90系列普通铝合金推拉门型材厚2.00mm | PT90TLM（钢化玻璃6+12A+6）(P34-∆P3-q16-k6) GB/T 8478 | ㎡ | 04.门窗及楼梯制品 | 372.282 | 420.6787
39 | 1100A37B11C03D41BW | 90系列普通铝合金推拉门型材厚2.00mm | PT90TLM（钢化玻璃6Low-E+12A+6）(P34-∆P3-q16-k6-SC0.62) GB/T 8478 | ㎡ | 04.门窗及楼梯制品 | 397.1587 | 448.7893
40 | 1100A37B11C03D42BW | 90系列普通铝合金推拉门型材厚2.00mm | PT90TLM（钢化玻璃5L0W-E+12A+5）(P34-∆P3-q16-k6-SC0.62) GB/T 8478 | ㎡ | 04.门窗及楼梯制品 | 378.2646 | 427.439
41 | 1100A39B13C03D43BW | 60系列断桥隔热铝合平开门型材厚2.00mm | BW60PLM（钢化玻璃6Low-E+12A+6）(P34-∆P3-q16-k6) GB/T 8478 | ㎡ | 04.门窗及楼梯制品 | 574.7878 | 649.5102
42 | 1100A39B13C03D44BW | 60系列断桥隔热铝合平开门型材厚2.00mm | BW60PLM（钢化玻璃5Low-E+9A+5）(P34-∆P3-q16-k6) GB/T 8478 | ㎡ | 04.门窗及楼梯制品 | 544.4581 | 615.2377
43 | 1100A39B13C03D45BW | 60系列断桥隔热铝合平开门型材厚2.00mm | BW60PLM（钢化玻璃5Low-E+12A+5） (P34-∆P3-q16-k6) GB/T 8478 | ㎡ | 04.门窗及楼梯制品 | 560.9411 | 633.8635
44 | 1100A39B13C03D46BW | 60系列断桥隔热铝合平开门型材厚2.00mm | BW60PLM（钢化玻璃6Low-E+9A+6） (P34-∆P3-q16-k6) GB/T 8478 | ㎡ | 04.门窗及楼梯制品 | 568.7489 | 642.6862
45 | 1100A41B15C03D47BW | 60系列普通铝合平开门型材厚2.00mm | PT60PLM （钢化玻璃6+12A+6）(P34-∆P3-q16-K5) GB/T 8478 | ㎡ | 04.门窗及楼梯制品 | 425.4265 | 480.732
46 | 1100A41B15C03D48BW | 60系列普通铝合平开门型材厚2.00mm | PT60PLM （钢化玻璃6+9A+6）(P34-∆P3-q16-K5) GB/T 8478 | ㎡ | 04.门窗及楼梯制品 | 419.1173 | 473.6025
47 | 1100A41B15C03D49BW | 60系列普通铝合平开门型材厚2.00mm | PT60PLM （钢化玻璃5+9A+5）(P34-∆P3-q16-K5) GB/T 8478 | ㎡ | 04.门窗及楼梯制品 | 396.5841 | 448.14
48 | 1100A41B15C03D50BW | 60系列普通铝合平开门型材厚2.00mm | PT60PLM （钢化玻璃5+12A+5）(P34-∆P3-q16-K5) GB/T 8478 | ㎡ | 04.门窗及楼梯制品 | 405.5973 | 458.325
49 | 1100A43B17C05D51BW | 80系列断桥隔热铝合金推拉窗型材厚1.4mm | BW80TLC （中空玻璃5+9A+5） (P34-∆P3-q16-k6) GB/T 8478 | ㎡ | 04.门窗及楼梯制品 | 371.0572 | 419.2946
50 | 1100A43B17C05D52BW | 80系列断桥隔热铝合金推拉窗型材厚1.4mm | BW80TLC （中空玻璃6+9A+6） (P34-∆P3-q16-k6) GB/T 8478 | ㎡ | 04.门窗及楼梯制品 | 384.8239 | 434.851
51 | 1100A43B17C05D53BW | 80系列断桥隔热铝合金推拉窗型材厚1.4mm | BW80TLC（钢化玻璃6Low-E+9A+6） (P34-∆P3-q16-k6) GB/T 8478 | ㎡ | 04.门窗及楼梯制品 | 399.8246 | 451.8017
52 | 1100A43B17C05D54BW | 80系列断桥隔热铝合金推拉窗型材厚1.4mm | BW80TLC（钢化玻璃5Low-E+9A+5） (P34-∆P3-q16-k6) GB/T 8478 | ㎡ | 04.门窗及楼梯制品 | 388.3756 | 438.8644
53 | 1100A43B17C05D55BW | 80系列断桥隔热铝合金推拉窗型材厚1.4mm | BW80TLC （中空玻璃5+12A+5）(P34-∆P3-q16-k6) GB/T 8478 | ㎡ | 04.门窗及楼梯制品 | 373.8685 | 422.4714
54 | 1100A43B17C05D56BW | 80系列断桥隔热铝合金推拉窗型材厚1.4mm | BW80TLC （中空玻璃6+12A+6） (P34-∆P3-q16-k6) GB/T 8478 | ㎡ | 04.门窗及楼梯制品 | 387.6352 | 438.0277
55 | 1100A43B17C05D57BW | 80系列断桥隔热铝合金推拉窗型材厚1.4mm | BW80TLC （钢化玻璃6Low-E+12A+6） (P34-∆P3-q16-k6) GB/T 8478 | ㎡ | 04.门窗及楼梯制品 | 402.7431 | 455.0997
56 | 1100A43B17C05D58BW | 80系列断桥隔热铝合金推拉窗型材厚1.4mm | BW80TLC（钢化玻璃5Low-E+12A+5） (P34-∆P3-q16-k6) GB/T 8478 | ㎡ | 04.门窗及楼梯制品 | 389.0408 | 439.6161
57 | 1100A43B19C05D59BW | 90系列断桥隔热铝合金推拉窗型材厚1.4mm | BW90TLC （中空玻璃6+9A+6） (P34-∆P3-q16-k6) GB/T 8478 | ㎡ | 04.门窗及楼梯制品 | 385.854 | 436.015
58 | 1100A43B19C05D60BW | 90系列断桥隔热铝合金推拉窗型材厚1.4mm | BW90TLC （中空玻璃5+9A+5） (P34-∆P3-q16-k6) GB/T 8478 | ㎡ | 04.门窗及楼梯制品 | 389.2125 | 439.8101
59 | 1100A43B19C05D61BW | 90系列断桥隔热铝合金推拉窗型材厚1.4mm | BW90TLC （钢化玻璃6Low-E+9A+6） (P34-∆P3-q16-k6) GB/T 8478 | ㎡ | 04.门窗及楼梯制品 | 409.31 | 462.5202
60 | 1100A43B19C05D62BW | 90系列断桥隔热铝合金推拉窗型材厚1.4mm | BW90TLC （钢化玻璃5Low-E+9A+5） (P34-∆P3-q16-k6) GB/T 8478 | ㎡ | 04.门窗及楼梯制品 | 397.861 | 449.5829
61 | 1100A43B19C05D63BW | 90系列断桥隔热铝合金推拉窗型材厚1.4mm | BW90TLC （中空玻璃5+12A+5）(P34-∆P3-q16-k6) GB/T 8478 | ㎡ | 04.门窗及楼梯制品 | 379.0618 | 428.3399
62 | 1100A43B19C05D64BW | 90系列断桥隔热铝合金推拉窗型材厚1.4mm | BW90TLC （中空玻璃6+12A+6） (P34-∆P3-q16-k6) GB/T 8478 | ㎡ | 04.门窗及楼梯制品 | 392.8285 | 443.8963
63 | 1100A43B19C05D65BW | 90系列断桥隔热铝合金推拉窗型材厚1.4mm | BW90TLC （钢化玻璃6Low-E+12A+6） (P34-∆P3-q16-k6) GB/T 8478 | ㎡ | 04.门窗及楼梯制品 | 414.5355 | 468.4251
64 | 1100A43B19C05D66BW | 90系列断桥隔热铝合金推拉窗型材厚1.4mm | BW90TLC （钢化玻璃5Low-E+12A+5） (P34-∆P3-q16-k6) GB/T 8478 | ㎡ | 04.门窗及楼梯制品 | 400.7259 | 452.8202
65 | 1100A43B21C05D67BW | 100系列断桥隔热铝合金推拉窗型材厚1.4mm | BW100TLC （中空玻璃6+9A+6） (P34-∆P3-q16-k6) GB/T 8478 | ㎡ | 04.门窗及楼梯制品 | 400.7044 | 452.796
66 | 1100A43B21C05D68BW | 100系列断桥隔热铝合金推拉窗型材厚1.4mm | BW100TLC （中空玻璃5+9A+5） (P34-∆P3-q16-k6) GB/T 8478 | ㎡ | 04.门窗及楼梯制品 | 408.5696 | 461.6836
67 | 1100A43B21C05D69BW | 100系列断桥隔热铝合金推拉窗型材厚1.4mm | BW100TLC （钢化玻璃6Low-E+9A+6） (P34-∆P3-q16-k6) GB/T 8478 | ㎡ | 04.门窗及楼梯制品 | 433.0664 | 489.365
68 | 1100A43B21C05D70BW | 100系列断桥隔热铝合金推拉窗型材厚1.4mm | BW100TLC （钢化玻璃5Low-E+9A+5） (P34-∆P3-q16-k6) GB/T 8478 | ㎡ | 04.门窗及楼梯制品 | 419.4177 | 473.942
69 | 1100A43B21C05D71BW | 100系列断桥隔热铝合金推拉窗型材厚1.4mm | BW100TLC （中空玻璃5+12A+5）(P34-∆P3-q16-k6) GB/T 8478 | ㎡ | 04.门窗及楼梯制品 | 400.5113 | 452.5777
70 | 1100A43B21C05D72BW | 100系列断桥隔热铝合金推拉窗型材厚1.4mm | BW100TLC （中空玻璃6+12A+6） (P34-∆P3-q16-k6) GB/T 8478 | ㎡ | 04.门窗及楼梯制品 | 414.278 | 468.1341
71 | 1100A43B21C05D73BW | 100系列断桥隔热铝合金推拉窗型材厚1.4mm | BW100TLC （钢化玻璃6Low-E+12A+6） (P34-∆P3-q16-k6) GB/T 8478 | ㎡ | 04.门窗及楼梯制品 | 432.1329 | 488.3101
72 | 1100A43B21C05D74BW | 100系列断桥隔热铝合金推拉窗型材厚1.4mm | BW100TLC （钢化玻璃5Low-E+12A+5） (P34-∆P3-q16-k6) GB/T 8478 | ㎡ | 04.门窗及楼梯制品 | 416.7845 | 470.9665
73 | 1100A45B23C05D75BW | 80系列普通铝合金推拉窗型材厚1.4mm | PT80TLC （中空玻璃5+9A+5）(P34-∆P3-q16-K5) GB/T 8478 | ㎡ | 04.门窗及楼梯制品 | 288.0126 | 325.4543
74 | 1100A45B23C05D76BW | 80系列普通铝合金推拉窗型材厚1.4mm | PT80TLC （中空玻璃6+9A+6）(P34-∆P3-q16-K5) GB/T 8478 | ㎡ | 04.门窗及楼梯制品 | 299.1854 | 338.0795
75 | 1100A45B23C05D77BW | 80系列普通铝合金推拉窗型材厚1.4mm | PT80TLC （钢化玻璃6Low-E+9A+6）(P34-∆P3-q16-K5) GB/T 8478 | ㎡ | 04.门窗及楼梯制品 | 319.357 | 360.8734
76 | 1100A45B23C05D78BW | 80系列普通铝合金推拉窗型材厚1.4mm | PT80TLC （中空玻璃5+9A+5）(P34-∆P3-q16-K5) GB/T 8478 | ㎡ | 04.门窗及楼梯制品 | 290.3369 | 328.0807
77 | 1100A45B23C05D79BW | 80系列普通铝合金推拉窗型材厚1.4mm | PT80TLC （中空玻璃5+12A+5）(P34-∆P3-q16-K5) GB/T 8478 | ㎡ | 04.门窗及楼梯制品 | 299.117 | 338.0022
78 | 1100A45B23C05D80BW | 80系列普通铝合金推拉窗型材厚1.4mm | PT80TLC （中空玻璃6+12A+6）(P34-∆P3-q16-K5) GB/T 8478 | ㎡ | 04.门窗及楼梯制品 | 312.5663 | 353.1999
79 | 1100A45B23C05D81BW | 80系列普通铝合金推拉窗型材厚1.4mm | PT80TLC（钢化玻璃6Low-E+12A+6）(P34-∆P3-q16-K5) GB/T 8478 | ㎡ | 04.门窗及楼梯制品 | 339.3189 | 383.4304
80 | 1100A45B23C05D82BW | 80系列普通铝合金推拉窗型材厚1.4mm | PT80TLC （钢化玻璃5Low-E+12A+5） (P34-∆P3-q16-K5) GB/T 8478 | ㎡ | 04.门窗及楼梯制品 | 323.2309 | 365.2509
81 | 1100A45B25C05D83BW | 90系列普通铝合金推拉窗型材厚1.4mm | PT90TLC （中空玻璃6+9A+6）(P34-∆P3-q16-K5) GB/T 8478 | ㎡ | 04.门窗及楼梯制品 | 322.3535 | 364.2595
82 | 1100A45B25C05D84BW | 90系列普通铝合金推拉窗型材厚1.4mm | PT90TLC （中空玻璃5+9A+5）(P34-∆P3-q16-K5) GB/T 8478 | ㎡ | 04.门窗及楼梯制品 | 309.9685 | 350.2644
83 | 1100A45B25C05D85BW | 90系列普通铝合金推拉窗型材厚1.4mm | PT90TLC （钢化玻璃6Low-E+9A+6）(P34-∆P3-q16-K5) GB/T 8478 | ㎡ | 04.门窗及楼梯制品 | 343.6713 | 388.3486
84 | 1100A45B25C05D86BW | 90系列普通铝合金推拉窗型材厚1.4mm | PT90TLC （中空玻璃5+9A+5）(P34-∆P3-q16-K5) GB/T 8478 | ㎡ | 04.门窗及楼梯制品 | 312.2017 | 352.7879
85 | 1100A45B25C05D87BW | 90系列普通铝合金推拉窗型材厚1.4mm | PT90TLC （中空玻璃5+12A+5）(P34-∆P3-q16-K5) GB/T 8478 | ㎡ | 04.门窗及楼梯制品 | 316.308 | 357.428
86 | 1100A45B25C05D88BW | 90系列普通铝合金推拉窗型材厚1.4mm | PT90TLC （中空玻璃6+12A+6）(P34-∆P3-q16-K5) GB/T 8478 | ㎡ | 04.门窗及楼梯制品 | 330.3406 | 373.2849
87 | 1100A45B25C05D89BW | 90系列普通铝合金推拉窗型材厚1.4mm | PT90TLC （钢化玻璃6Low-E+12A+6）(P34-∆P3-q16-K5) GB/T 8478 | ㎡ | 04.门窗及楼梯制品 | 348.2517 | 393.5244
88 | 1100A45B25C05D90BW | 90系列普通铝合金推拉窗型材厚1.4mm | PT90TLC （钢化玻璃5Low-E+12A+5） (P34-∆P3-q16-K5) GB/T 8478 | ㎡ | 04.门窗及楼梯制品 | 335.8666 | 379.5293
89 | 1100A45B27C05D91BW | 100系列普通铝合金推拉窗型材厚1.4mm | PT100TLC （中空玻璃6+9A+6）(P34-∆P3-q16-K5) GB/T 8478 | ㎡ | 04.门窗及楼梯制品 | 337.0402 | 380.8554
90 | 1100A45B27C05D92BW | 100系列普通铝合金推拉窗型材厚1.4mm | PT100TLC （中空玻璃5+9A+5）(P34-∆P3-q16-K5) GB/T 8478 | ㎡ | 04.门窗及楼梯制品 | 324.6551 | 366.8603
91 | 1100A45B27C05D93BW | 100系列普通铝合金推拉窗型材厚1.4mm | PT100TLC （钢化玻璃6Low-E+9A+6）(P34-∆P3-q16-K5) GB/T 8478 | ㎡ | 04.门窗及楼梯制品 | 360.8076 | 407.7126
92 | 1100A45B27C05D94BW | 100系列普通铝合金推拉窗型材厚1.4mm | PT100TLC （中空玻璃5+9A+5）(P34-∆P3-q16-K5) GB/T 8478 | ㎡ | 04.门窗及楼梯制品 | 329.3379 | 372.1519
93 | 1100A45B27C05D95BW | 100系列普通铝合金推拉窗型材厚1.4mm | PT100TLC （中空玻璃5+12A+5）(P34-∆P3-q16-K5) GB/T 8478 | ㎡ | 04.门窗及楼梯制品 | 334.6133 | 378.113
94 | 1100A45B27C05D96BW | 100系列普通铝合金推拉窗型材厚1.4mm | PT100TLC （中空玻璃6+12A+6）(P34-∆P3-q16-K5) GB/T 8478 | ㎡ | 04.门窗及楼梯制品 | 349.2315 | 394.6316
95 | 1100A45B27C05D97BW | 100系列普通铝合金推拉窗型材厚1.4mm | PT100TLC （钢化玻璃6Low-E+12A+6）(P34-∆P3-q16-K5) GB/T 8478 | ㎡ | 04.门窗及楼梯制品 | 365.274 | 412.7596
96 | 1100A45B27C05D98BW | 100系列普通铝合金推拉窗型材厚1.4mm | PT100TLC （钢化玻璃5Low-E+12A+5） (P34-∆P3-q16-K5) GB/T 8478 | ㎡ | 04.门窗及楼梯制品 | 355.3386 | 401.5326
97 | 1100A47B29C05D99BW | 50系列断桥隔热铝合金平开窗型材厚1.4mm | BW50P（X）LC（钢化玻璃6Low-E+9A+6）(P34-∆P3-q16-k6) GB/T 8478 | ㎡ | 04.门窗及楼梯制品 | 450.682 | 509.2706
98 | 1100A47B29C05D100BW | 50系列断桥隔热铝合金平开窗型材厚1.4mm | BW50P（X）LC（钢化玻璃6Low-E+12A+6）(P34-∆P3-q16-k6) GB/T 8478 | ㎡ | 04.门窗及楼梯制品 | 461.939 | 521.9911
99 | 1100A47B29C05D101BW | 50系列断桥隔热铝合金平开窗型材厚1.4mm | BW50P（X）LC（钢化玻璃5Low-E+9A+5）(P34-∆P3-q16-k6) GB/T 8478 | ㎡ | 04.门窗及楼梯制品 | 442.9456 | 500.5285
100 | 1100A47B29C05D102BW | 50系列断桥隔热铝合金平开窗型材厚1.4mm | BW50P（X）LC（钢化玻璃5Low-E+12A+5）(P34-∆P3-q16-k6) GB/T 8478 | ㎡ | 04.门窗及楼梯制品 | 451.8669 | 510.6096
101 | 1100A49B29C05D103BW | 50系列普通铝合金平开窗型材厚1.4mm | BW50P（X）LC（中空玻璃5+9A+5）(P34-∆P3-q16-k6) GB/T 8478 | ㎡ | 04.门窗及楼梯制品 | 376.1323 | 425.0295
102 | 1100A49B29C05D104BW | 50系列普通铝合金平开窗型材厚1.4mm | BW50P（X）LC（中空玻璃5+12A+5）(P34-∆P3-q16-k6) GB/T 8478 | ㎡ | 04.门窗及楼梯制品 | 385.0537 | 435.1106
103 | 1100A49B29C05D105BW | 50系列普通铝合金平开窗型材厚1.4mm | BW50P（X）LC（中空玻璃6+9A+6）(P34-∆P3-q16-k6) GB/T 8478 | ㎡ | 04.门窗及楼梯制品 | 380.9017 | 430.419
104 | 1100A49B29C05D106BW | 50系列普通铝合金平开窗型材厚1.4mm | BW50P（X）LC（中空玻璃6+12A+6）(P34-∆P3-q16-k6) GB/T 8478 | ㎡ | 04.门窗及楼梯制品 | 388.4536 | 438.9525
105 | 1100A47B31C05D107BW | 55系列断桥隔热铝合金平开窗型材厚1.4mm | BW55P（X）LC（钢化玻璃6Low-E+9A+6）(P34-∆P3-q16-k6) GB/T 8478 | ㎡ | 04.门窗及楼梯制品 | 454.0317 | 513.0559
106 | 1100A47B31C05D108BW | 55系列断桥隔热铝合金平开窗型材厚1.4mm | BW55P（X）LC（钢化玻璃6Low-E+12A+6）(P34-∆P3-q16-k6) GB/T 8478 | ㎡ | 04.门窗及楼梯制品 | 468.65 | 529.5745
107 | 1100A47B31C05D109BW | 55系列断桥隔热铝合金平开窗型材厚1.4mm | BW55P（X）LC（钢化玻璃5Low-E+9A+5）(P34-∆P3-q16-k6) GB/T 8478 | ㎡ | 04.门窗及楼梯制品 | 446.4093 | 504.4425
108 | 1100A47B31C05D110BW | 55系列断桥隔热铝合金平开窗型材厚1.4mm | BW55P（X）LC（钢化玻璃5Low-E+12A+5）(P34-∆P3-q16-k6) GB/T 8478 | ㎡ | 04.门窗及楼梯制品 | 460.0021 | 519.8024
109 | 1100A49B31C05D111BW | 55系列普通铝合金平开窗型材厚1.4mm | BW55P（X）LC（中空玻璃5+9A+5）(P34-∆P3-q16-k6) GB/T 8478 | ㎡ | 04.门窗及楼梯制品 | 381.8178 | 431.4541
110 | 1100A49B31C05D112BW | 55系列普通铝合金平开窗型材厚1.4mm | BW55P（X）LC（中空玻璃5+12A+5）(P34-∆P3-q16-k6) GB/T 8478 | ㎡ | 04.门窗及楼梯制品 | 390.7392 | 441.5353
111 | 1100A49B31C05D113BW | 55系列普通铝合金平开窗型材厚1.4mm | BW55P（X）LC（中空玻璃6+9A+6）(P34-∆P3-q16-k6) GB/T 8478 | ㎡ | 04.门窗及楼梯制品 | 386.6989 | 436.9698
112 | 1100A49B31C05D114BW | 55系列普通铝合金平开窗型材厚1.4mm | BW55P（X）LC（中空玻璃6+12A+6）(P34-∆P3-q16-k6) GB/T 8478 | ㎡ | 04.门窗及楼梯制品 | 394.2553 | 445.5085
113 | 1100A47B33C05D115BW | 60系列断桥隔热铝合金平开窗型材厚1.4mm | BW60P（X）LC（钢化玻璃6Low-E+9A+6）(P34-∆P3-q16-k6) GB/T 8478 | ㎡ | 04.门窗及楼梯制品 | 460.0591 | 519.8668
114 | 1100A47B33C05D116BW | 60系列断桥隔热铝合金平开窗型材厚1.4mm | BW60P（X）LC（钢化玻璃6Low-E+12A+6）(P34-∆P3-q16-k6) GB/T 8478 | ㎡ | 04.门窗及楼梯制品 | 474.5634 | 536.2566
115 | 1100A47B33C05D117BW | 60系列断桥隔热铝合金平开窗型材厚1.4mm | BW60P（X）LC（钢化玻璃5Low-E+9A+5）(P34-∆P3-q16-k6) GB/T 8478 | ㎡ | 04.门窗及楼梯制品 | 452.3227 | 511.1246
116 | 1100A47B33C05D118BW | 60系列断桥隔热铝合金平开窗型材厚1.4mm | BW60P（X）LC（钢化玻璃5Low-E+12A+5）(P34-∆P3-q16-k6) GB/T 8478 | ㎡ | 04.门窗及楼梯制品 | 466.0294 | 526.6132
117 | 1100A49B33C05D119BW | 60系列普通铝合金平开窗型材厚1.4mm | BW60P（X）LC（中空玻璃5+9A+5）(P34-∆P3-q16-k6) GB/T 8478 | ㎡ | 04.门窗及楼梯制品 | 390.1809 | 440.9044
118 | 1100A49B33C05D120BW | 60系列普通铝合金平开窗型材厚1.4mm | BW60P（X）LC（中空玻璃5+12A+5）(P34-∆P3-q16-k6) GB/T 8478 | ㎡ | 04.门窗及楼梯制品 | 399.1022 | 450.9855
119 | 1100A49B33C05D121BW | 60系列普通铝合金平开窗型材厚1.4mm | BW60P（X）LC（中空玻璃6+9A+6）(P34-∆P3-q16-k6) GB/T 8478 | ㎡ | 04.门窗及楼梯制品 | 394.948 | 446.2913
120 | 1100A49B33C05D122BW | 60系列普通铝合金平开窗型材厚1.4mm | BW60P（X）LC（中空玻璃6+12A+6）(P34-∆P3-q16-k6) GB/T 8478 | ㎡ | 04.门窗及楼梯制品 | 402.5044 | 454.83
121 | 1100A51B35C07D123BW | 60系列塑钢推拉门型材厚2.5mm白色 | SM-P-60（钢化玻璃5+9A+5） (P34-∆P3-q16-k6) GB/T 28886 | ㎡ | 04.门窗及楼梯制品 | 314.0376 | 354.8625
122 | 1100A51B37C07D124BW | 80系列塑钢推拉门型材厚2.5mm白色 | SM-P-80（钢化玻璃5+9A+5） (P34-∆P3-q16-k6) GB/T 28886 | ㎡ | 04.门窗及楼梯制品 | 329.5354 | 372.375
123 | 1100A51B37C07D125BW | 80系列塑钢推拉门型材厚2.5mm彩色 | SM-P-80（钢化玻璃5+9A+5） (P34-∆P3-q16-k6) GB/T 28886 | ㎡ | 04.门窗及楼梯制品 | 339.9115 | 384.1
124 | 1100A51B39C07D126BW | 88系列塑钢推拉门型材厚2.5mm白色 | SM-P-88（钢化玻璃5+9A+5） (P34-∆P3-q16-k6) GB/T 28886 | ㎡ | 04.门窗及楼梯制品 | 338.396 | 382.3875
125 | 1100A51B39C07D127BW | 88系列塑钢推拉门型材厚2.5mm白色 | SM-P-88（钢化玻璃6+12A+6） (P34-∆P3-q16-k6) GB/T 28886 | ㎡ | 04.门窗及楼梯制品 | 351.0398 | 396.675
126 | 1100A51B39C07D128BW | 88系列塑钢推拉门型材厚2.5mm白色 | SM-P-88（钢化玻璃5+12A+5） (P34-∆P3-q16-k6) GB/T 28886 | ㎡ | 04.门窗及楼梯制品 | 339.1261 | 383.2125
127 | 1100A51B39C07D129BW | 88系列塑钢推拉门型材厚2.5mm白色 | SM-P-88（钢化玻璃6+12A+6） (P34-∆P3-q16-k6) GB/T 28886 | ㎡ | 04.门窗及楼梯制品 | 353.3739 | 399.3125
128 | 1100A51B39C07D130BW | 88系列塑钢推拉门型材厚2.5mm彩色 | SM-P-88（钢化玻璃5+9A+5） (P34-∆P3-q16-k6) GB/T 28886 | ㎡ | 04.门窗及楼梯制品 | 340.1327 | 384.35
129 | 1100A51B39C07D131BW | 88系列塑钢推拉门型材厚2.5mm彩色 | SM-P-88（钢化玻璃6+12A+6） (P34-∆P3-q16-k6) GB/T 28886 | ㎡ | 04.门窗及楼梯制品 | 361.6261 | 408.6375
130 | 1100A51B39C07D132BW | 88系列塑钢推拉门型材厚2.5mm彩色 | SM-P-88（钢化玻璃5+12A+5） (P34-∆P3-q16-k6) GB/T 28886 | ㎡ | 04.门窗及楼梯制品 | 354.1372 | 400.175
131 | 1100A51B39C07D133BW | 88系列塑钢推拉门型材厚2.5mm彩色 | SM-P-88（钢化玻璃6+12A+6） (P34-∆P3-q16-k6) GB/T 28886 | ㎡ | 04.门窗及楼梯制品 | 366.2279 | 413.8375
132 | 1100A51B41C09D134BW | 80系列塑钢推拉门型材厚2.2mm白色 | SM-T-80（钢化玻璃5+9A+5） (P34-∆P3-q16-k6-SC0.62) GB/T 28886 | ㎡ | 04.门窗及楼梯制品 | 331.8031 | 374.9375
133 | 1100A51B41C09D135BW | 80系列塑钢推拉门型材厚2.2mm彩色 | SM-T-80（钢化玻璃5+9A+5） (P34-∆P3-q16-k6-SC0.62) GB/T 28886 | ㎡ | 04.门窗及楼梯制品 | 342.4004 | 386.9125
134 | 1100A51B43C09D136BW | 88系列塑钢推拉门型材厚2.2mm白色 | SM-T-88（钢化玻璃5+9A+5） (P34-∆P3-q16-k6-SC0.62) GB/T 28886 | ㎡ | 04.门窗及楼梯制品 | 337.3451 | 381.2
135 | 1100A51B43C09D137BW | 88系列塑钢推拉门型材厚2.2mm白色 | SM-T-88（钢化玻璃6+9A+6） (P34-∆P3-q16-k6-SC0.62) GB/T 28886 | ㎡ | 04.门窗及楼梯制品 | 347.0575 | 392.175
136 | 1100A51B43C09D138BW | 88系列塑钢推拉门型材厚2.2mm白色 | SM-T-88（钢化玻璃5+12A+5） (P34-∆P3-q16-k6-SC0.62) GB/T 28886 | ㎡ | 04.门窗及楼梯制品 | 342.5332 | 387.0625
137 | 1100A51B43C09D139BW | 88系列塑钢推拉门型材厚2.2mm白色 | SM-T-88（钢化玻璃6+12A+6） (P34-∆P3-q16-k6-SC0.62) GB/T 28886 | ㎡ | 04.门窗及楼梯制品 | 354.5133 | 400.6
138 | 1100A51B43C09D140BW | 88系列塑钢推拉门型材厚2.2mm彩色 | SM-T-88（钢化玻璃5+9A+5） (P34-∆P3-q16-k6-SC0.62) GB/T 28886 | ㎡ | 04.门窗及楼梯制品 | 347.9093 | 393.1375
139 | 1100A51B43C09D141BW | 88系列塑钢推拉门型材厚2.2mm彩色 | SM-T-88（钢化玻璃6+9A+6） (P34-∆P3-q16-k6-SC0.62) GB/T 28886 | ㎡ | 04.门窗及楼梯制品 | 357.677 | 404.175
140 | 1100A51B43C09D142BW | 88系列塑钢推拉门型材厚2.2mm彩色 | SM-T-88（钢化玻璃5+12A+5） (P34-∆P3-q16-k6-SC0.62) GB/T 28886 | ㎡ | 04.门窗及楼梯制品 | 350.8296 | 396.4375
141 | 1100A51B43C09D143BW | 88系列塑钢推拉门型材厚2.2mm彩色 | SM-T-88（钢化玻璃6+12A+6） (P34-∆P3-q16-k6-SC0.62) GB/T 28886 | ㎡ | 04.门窗及楼梯制品 | 360.5973 | 407.475
142 | 1100A53B45C09D144BW | 60系列塑钢平开门型材厚2.5mm白色 | SM-P-60（钢化玻璃5+9A+5） (P34-∆P3-q16-k6-SC0.62) GB/T 28886 | ㎡ | 04.门窗及楼梯制品 | 417.1947 | 471.43
143 | 1100A53B45C09D145BW | 60系列塑钢平开门型材厚2.5mm白色 | SM-P-60（钢化玻璃6+12A+6） (P34-∆P3-q16-k6-SC0.62) GB/T 28886 | ㎡ | 04.门窗及楼梯制品 | 436 | 492.68
144 | 1100A53B45C09D146BW | 60系列塑钢平开门型材厚2.5mm白色 | SM-P-60（钢化玻璃5+12A+5） (P34-∆P3-q16-k6-SC0.62) GB/T 28886 | ㎡ | 04.门窗及楼梯制品 | 419.4159 | 473.94
145 | 1100A53B45C09D147BW | 60系列塑钢平开门型材厚2.5mm白色 | SM-P-60（钢化玻璃6+12A+6） (P34-∆P3-q16-k6-SC0.62) GB/T 28886 | ㎡ | 04.门窗及楼梯制品 | 437.292 | 494.14
146 | 1100A53B45C09D148BW | 60系列塑钢平开门型材厚2.5mm彩色 | SM-P-60（钢化玻璃5+9A+5） (P34-∆P3-q16-k6-SC0.62) GB/T 28886 | ㎡ | 04.门窗及楼梯制品 | 430.4889 | 486.4525
147 | 1100A53B45C09D149BW | 60系列塑钢平开门型材厚2.5mm彩色 | SM-P-60（钢化玻璃6+9A+6） (P34-∆P3-q16-k6-SC0.62) GB/T 28886 | ㎡ | 04.门窗及楼梯制品 | 435.8341 | 492.4925
148 | 1100A53B45C09D150BW | 60系列塑钢平开门型材厚2.5mm彩色 | SM-P-60（钢化玻璃5+12A+5） (P34-∆P3-q16-k6-SC0.62) GB/T 28886 | ㎡ | 04.门窗及楼梯制品 | 429.3341 | 485.1475
149 | 1100A53B45C09D151BW | 60系列塑钢平开门型材厚2.5mm彩色 | SM-P-60（钢化玻璃6+12A+6） (P34-∆P3-q16-k6-SC0.62) GB/T 28886 | ㎡ | 04.门窗及楼梯制品 | 441.3142 | 498.685
1 | 1303A39A01CB | 外墙乳胶面漆 | 优等品 GB/T 9755 | kg | 05.涂料及防腐、防水材料 | 28.5607 | 32.2736
2 | 1303A39A02CB | 外墙乳胶面漆 | 一等品 GB/T 9755 | kg | 05.涂料及防腐、防水材料 | 22.0067 | 24.8676
3 | 1303A39A03CB | 外墙乳胶面漆 | 合格品 GB/T 9755 | kg | 05.涂料及防腐、防水材料 | 17.3009 | 19.55
4 | 1303A35B01CB | 内墙乳胶面漆 | 优等品 GB/T 9756 | kg | 05.涂料及防腐、防水材料 | 18.177 | 20.54
5 | 1303A35B02CB | 内墙乳胶面漆 | 一等品 GB/T 9756 | kg | 05.涂料及防腐、防水材料 | 12.8053 | 14.47
6 | 1303A35B03CB | 内墙乳胶面漆 | 合格品 GB/T 9756 | kg | 05.涂料及防腐、防水材料 | 7.6106 | 8.60
7 | 1303A51B01CB | 弹性外墙乳胶面漆 | Ⅰ JG/T 172 | kg | 05.涂料及防腐、防水材料 | 25.6195 | 28.95
8 | 1303A54B01CB | 弹性外墙中涂面漆 | Ⅰ JG/T 172 | kg | 05.涂料及防腐、防水材料 | 23.0651 | 26.0636
9 | 1303A35B07CB | 弹性内墙乳胶面漆 | JG/T 172 | kg | 05.涂料及防腐、防水材料 | 17.0885 | 19.31
10 | 1303A01B01CB | 外墙真石面漆 | JG/T 24 （单彩 ） | kg | 05.涂料及防腐、防水材料 | 6.0177 | 6.8
11 | 1303A55B02CB | 外墙真石面漆 | JG/T 24 （多彩 ) | kg | 05.涂料及防腐、防水材料 | 7.7611 | 8.77
12 | 1303A55B05CB | 外墙真石漆 | 面涂料 JG/T 24 | kg | 05.涂料及防腐、防水材料 | 8.4071 | 9.5
13 | 1303A50B02CB | 水性外墙底漆 | WDQ-C-Ⅰ JG/T210 | kg | 05.涂料及防腐、防水材料 | 19.5372 | 22.077
14 | 1303A51B03CB | 水性外墙底漆 | WDQ-C-Ⅱ JG/T210 | kg | 05.涂料及防腐、防水材料 | 17.8566 | 20.178
15 | 1303A52B04CB | 水性外墙底漆 | WDQ-S-Ⅰ JG/T210 | kg | 05.涂料及防腐、防水材料 | 18.3345 | 20.718
16 | 1303A53B05CB | 水性外墙底漆 | WDQ-S-Ⅱ JG/T210 | kg | 05.涂料及防腐、防水材料 | 18.7434 | 21.18
17 | 1303A54B06CB | 水性内墙底漆 | NDQ-C JG/T210 | kg | 05.涂料及防腐、防水材料 | 12.1416 | 13.72
18 | 1303A55B07CB | 水性内墙底漆 | NDQ-S JG/T210 | kg | 05.涂料及防腐、防水材料 | 10.5664 | 11.94
19 | 1305A132B02CB | 聚氨酯防水涂料 | PU S Ⅰ E A GB/T 19250 | kg | 05.涂料及防腐、防水材料 | 19.7343 | 22.2998
20 | 1305A133B03CB | 聚氨酯防水涂料 | PU S Ⅰ N A GB/T 19250 | kg | 05.涂料及防腐、防水材料 | 18.0828 | 20.4336
21 | 1305A134B04CB | 聚氨酯防水涂料 | PU M Ⅰ E A GB/T 19250 | kg | 05.涂料及防腐、防水材料 | 19.8637 | 22.446
22 | 1305A135B05CB | 聚氨酯防水涂料 | PU M Ⅰ N A GB/T 19250 | kg | 05.涂料及防腐、防水材料 | 18.6917 | 21.1216
23 | 1305A136B06CB | 聚合物水泥防水涂料 | JS Ⅰ GB/T 23445 | kg | 05.涂料及防腐、防水材料 | 14.072 | 15.9014
24 | 1305A137B07CB | 聚合物水泥防水涂料 | JS Ⅱ GB/T 23445 | kg | 05.涂料及防腐、防水材料 | 13.4175 | 15.1618
25 | 1305A138B08CB | 聚合物水泥防水涂料 | JS Ⅲ GB/T 23445 | kg | 05.涂料及防腐、防水材料 | 12.5804 | 14.2158
26 | 1305A139B09CB | 聚合物乳液建筑防水涂料 | Ⅰ JC/T 864 | kg | 05.涂料及防腐、防水材料 | 17.5501 | 19.8316
27 | 1305A140B10CB | 聚合物乳液建筑防水涂料 | Ⅱ JC/T 864 | kg | 05.涂料及防腐、防水材料 | 14.5439 | 16.4346
28 | 1305A145B16CB | 饰面型防火涂料 | SMT-S GB 12441 | kg | 05.涂料及防腐、防水材料 | 18.2427 | 20.6142
29 | 1305A146B17CB | 饰面型防火涂料 | SMT-R GB 12441 | kg | 05.涂料及防腐、防水材料 | 15.0614 | 17.0194
30 | 1305A147B18CB | 普通钢结构防火涂料 | GT-NSP-FP1.50 GB 14907 | kg | 05.涂料及防腐、防水材料 | 20.6442 | 23.328
31 | 1305A148B19CB | 普通钢结构防火涂料 | GT-NSF-FP1.50 GB 14907 | kg | 05.涂料及防腐、防水材料 | 20.4929 | 23.157
32 | 1305A149B20CB | 普通钢结构防火涂料 | GT-NRP-FP1.50 GB 14907 | kg | 05.涂料及防腐、防水材料 | 20.5805 | 23.256
33 | 1305A150B21CB | 普通钢结构防火涂料 | GT-NRF-FP1.50 GB 14907 | kg | 05.涂料及防腐、防水材料 | 19.5212 | 22.059
34 | 1305A151B22CB | 普通钢结构防火涂料 | GT-WSP-FP1.50 GB 14907 | kg | 05.涂料及防腐、防水材料 | 22.4442 | 25.362
35 | 1305A152B23CB | 普通钢结构防火涂料 | GT-WSF-FP1.50 GB 14907 | kg | 05.涂料及防腐、防水材料 | 21.1381 | 23.886
36 | 1305A153B24CB | 普通钢结构防火涂料 | GT-WRP-FP1.50 GB 14907 | kg | 05.涂料及防腐、防水材料 | 21.2814 | 24.048
37 | 1305A154B25CB | 普通钢结构防火涂料 | GT-WRF-FP1.50 GB 14907 | kg | 05.涂料及防腐、防水材料 | 21.4088 | 24.192
38 | 1305A156B26CB | 酚醛树脂防锈涂料 | 红丹 GB/T 25252 | kg | 05.涂料及防腐、防水材料 | 11.115 | 12.56
39 | 1305A157B27CB | 水性环氧富锌底漆 | Ⅱ 3类 HG/T 3668 | kg | 05.涂料及防腐、防水材料 | 34.3894 | 38.86
40 | 1303A65B12CB | 环氧树脂底层涂料 | EP JC/T1015 | kg | 05.涂料及防腐、防水材料 | 23.6646 | 26.741
41 | 1303A66B13CB | 自流平环氧树脂地面涂层材料 | ESL JC/T1015 | kg | 05.涂料及防腐、防水材料 | 25.5265 | 28.845
42 | 1303A67B14CB | 薄涂型环氧树脂地面涂层材料 | ET JC/T1015 | kg | 05.涂料及防腐、防水材料 | 24.1487 | 27.288
43 | 1311A05B01CB | 热熔型路面标线涂料 | 普通型 JT/T280 | kg | 05.涂料及防腐、防水材料 | 4.7788 | 5.40
44 | 1333A05B02BW | 弹性体改性沥青防水卷材 | SBS ⅠPY PE PE 3 GB 18242 | ㎡ | 05.涂料及防腐、防水材料 | 25.177 | 28.45
45 | 1333A0503BW | 弹性体改性沥青防水卷材 | SBS ⅠPY PE PE 4 GB 18242 | ㎡ | 05.涂料及防腐、防水材料 | 29.1938 | 32.989
46 | 1333A05B04BW | 弹性体改性沥青防水卷材 | SBS Ⅱ PY PE PE 3 GB 18242 | ㎡ | 05.涂料及防腐、防水材料 | 28.3664 | 32.054
47 | 1333A05B05BW | 弹性体改性沥青防水卷材 | SBS Ⅱ PY PE PE 4 GB 18242 | ㎡ | 05.涂料及防腐、防水材料 | 32.8929 | 37.169
48 | 1333A02B10BW | 湿铺防水卷材 | PY S 3.0 GB/T 35467 | ㎡ | 05.涂料及防腐、防水材料 | 28.9991 | 32.769
49 | 1333A02B11BW | 湿铺防水卷材 | PY D 3.0 GB/T 35467 | ㎡ | 05.涂料及防腐、防水材料 | 29.1257 | 32.912
50 | 1333A02B12BW | 湿铺防水卷材 | H S 1.5 GB/T 35467 | ㎡ | 05.涂料及防腐、防水材料 | 17.9407 | 20.273
51 | 1333A02B13BW | 湿铺防水卷材 | H S 2.0 GB/T 35467 | ㎡ | 05.涂料及防腐、防水材料 | 20.2381 | 22.869
52 | 1333A02B14BW | 湿铺防水卷材 | H D 1.5 GB/T 35467 | ㎡ | 05.涂料及防腐、防水材料 | 19.0796 | 21.56
53 | 1333A02B15BW | 湿铺防水卷材 | H D 2.0 GB/T 35467 | ㎡ | 05.涂料及防腐、防水材料 | 21.4451 | 24.233
54 | 1333A03B18BW | 自粘聚合物改性沥青防水卷材 | PY Ⅰ PE 3 GB 23441 | ㎡ | 05.涂料及防腐、防水材料 | 26.177 | 29.58
55 | 1333A03B19BW | 自粘聚合物改性沥青防水卷材 | PY Ⅰ PE 4 GB 23441 | ㎡ | 05.涂料及防腐、防水材料 | 30.5841 | 34.56
56 | 1333A03B20BW | 自粘聚合物改性沥青防水卷材 | PY Ⅰ D 3 GB 23441 | ㎡ | 05.涂料及防腐、防水材料 | 26.2743 | 29.69
57 | 1333A03B21BW | 自粘聚合物改性沥青防水卷材 | PY Ⅰ D 4 GB 23441 | ㎡ | 05.涂料及防腐、防水材料 | 32.8929 | 37.169
58 | 1333A03B26BW | 自粘聚合物改性沥青防水卷材 | N Ⅰ PET 1.5 GB 23441 | ㎡ | 05.涂料及防腐、防水材料 | 22.9929 | 25.982
59 | 1333A03B27BW | 自粘聚合物改性沥青防水卷材 | N Ⅰ PET 2 GB 23441 | ㎡ | 05.涂料及防腐、防水材料 | 25.8257 | 29.183
60 | 1333A03B30BW | 自粘聚合物改性沥青防水卷材 | N Ⅰ PE 1.5 GB 23441 | ㎡ | 05.涂料及防腐、防水材料 | 23.4867 | 26.54
61 | 1333A03B31BW | 自粘聚合物改性沥青防水卷材 | N Ⅰ PE 2 GB 23441 | ㎡ | 05.涂料及防腐、防水材料 | 26.7699 | 30.25
62 | 1333A05B34BW | 改性沥青聚乙烯胎防水卷材 | T PEE 3 GB 18967 | ㎡ | 05.涂料及防腐、防水材料 | 32.3717 | 36.58
63 | 1333A05B35BW | 改性沥青聚乙烯胎防水卷材 | T PEE 4 GB 18967 | ㎡ | 05.涂料及防腐、防水材料 | 35.6372 | 40.27
64 | 1333A05B36BW | 改性沥青聚乙烯胎防水卷材 | S MEE 2 GB 18967 | ㎡ | 05.涂料及防腐、防水材料 | 27.5044 | 31.08
65 | 1333A05B37BW | 改性沥青聚乙烯胎防水卷材 | S MEE 3 GB 18967 | ㎡ | 05.涂料及防腐、防水材料 | 31.1858 | 35.24
66 | 1333A06B38BW | 种植屋面用耐根穿刺防水卷材 | 耐根穿刺防水卷材 GB 18242 SBS Ⅱ PY M PE 4 GB/T 35468 | ㎡ | 05.涂料及防腐、防水材料 | 45.0903 | 50.952
67 | 1333A06B39BW | 种植屋面用耐根穿刺防水卷材 | 耐根穿刺防水卷材 GB 18967 T REE 4 GB/T 35468 | ㎡ | 05.涂料及防腐、防水材料 | 40.7168 | 46.01
68 | 1333A1041BW | 预铺防水卷材 | P 0.9/1.2 -20 GB/T 23457 | ㎡ | 05.涂料及防腐、防水材料 | 24.8496 | 28.08
69 | 1333A10B42BW | 预铺防水卷材 | P 1.2/1.5 -20 GB/T 23457 | ㎡ | 05.涂料及防腐、防水材料 | 30.8761 | 34.89
70 | 1333A10B43BW | 预铺防水卷材 | P 1.4/1.7 -20 GB/T 23457 | ㎡ | 05.涂料及防腐、防水材料 | 39.2566 | 44.36
1 | 1729A01B51C05BY | 钢筋混凝土承插口管 | RCP Ⅱ 300 GB/T 11836 | m | 06.管材 | 84.4566 | 95.436
2 | 1729A01B53C05BY | 钢筋混凝土承插口管 | RCP Ⅱ 400 GB/T 11836 | m | 06.管材 | 106.0351 | 119.8197
3 | 1729A01B55C05BY | 钢筋混凝土承插口管 | RCP Ⅱ 500 GB/T 11836 | m | 06.管材 | 147.4136 | 166.5774
4 | 1729A01B57C05BY | 钢筋混凝土承插口管 | RCP Ⅱ 600 GB/T 11836 | m | 06.管材 | 192.3579 | 217.3644
5 | 1729A01B59C05BY | 钢筋混凝土承插口管 | RCP Ⅱ 700 GB/T 11836 | m | 06.管材 | 263.7162 | 297.9993
6 | 1729A01B61C05BY | 钢筋混凝土承插口管 | RCP Ⅱ 800 GB/T 11836 | m | 06.管材 | 290.876 | 328.6899
7 | 1729A01B63C05BY | 钢筋混凝土承插口管 | RCP Ⅱ 1000 GB/T 11836 | m | 06.管材 | 422.2394 | 477.1305
8 | 1729A01B65C05BY | 钢筋混凝土承插口管 | RCP Ⅱ 1200 GB/T 11836 | m | 06.管材 | 600.5182 | 678.5856
9 | 1729A01B67C05BY | 钢筋混凝土承插口管 | RCP Ⅱ 1400 GB/T 11836 | m | 06.管材 | 825.7038 | 933.0453
10 | 1729A01B69C05BY | 钢筋混凝土承插口管 | RCP Ⅱ 1500 GB/T 11836 | m | 06.管材 | 1029.416 | 1163.2401
11 | 1729A01B70C05BY | 钢筋混凝土承插口管 | RCP Ⅱ 1600 GB/T 11836 | m | 06.管材 | 1093.1352 | 1235.2428
12 | 1729A01B73C05BY | 钢筋混凝土承插口管 | RCP Ⅱ 1800 GB/T 11836 | m | 06.管材 | 1313.6336 | 1484.406
13 | 1729A01B75C05BY | 钢筋混凝土承插口管 | RCP Ⅱ 2000 GB/T 11836 | m | 06.管材 | 1735.8642 | 1961.5266
14 | 1729A01B77C05BY | 钢筋混凝土承插口管 | RCP Ⅱ 2200 GB/T 11836 | m | 06.管材 | 2036.7171 | 2301.4903
15 | 1729A01B79C05BY | 钢筋混凝土承插口管 | RCP Ⅱ 2400 GB/T 11836 | m | 06.管材 | 2507.0166 | 2832.9288
16 | 1729A01B49C05BY | 钢筋混凝土承插口管 | RCP Ⅱ 2600 GB/T 11836 | m | 06.管材 | 2759.7345 | 3118.5
17 | 1729A01B47C05BY | 钢筋混凝土承插口管 | RCP Ⅱ 2800 GB/T 11836 | m | 06.管材 | 3329.2035 | 3762
18 | 1729A02B69C05BY | 钢筋混凝土企口管 | RCP Ⅱ 1500 GB/T 11836 | m | 06.管材 | 965.5654 | 1091.0889
19 | 1729A02B70C05BY | 钢筋混凝土企口管 | RCP Ⅱ 1600 GB/T 11836 | m | 06.管材 | 1064.3464 | 1202.7114
20 | 1729A02B73C05BY | 钢筋混凝土企口管 | RCP Ⅱ 1800 GB/T 11836 | m | 06.管材 | 1407.4646 | 1590.435
21 | 1729A02B75C05BY | 钢筋混凝土企口管 | RCP Ⅱ 2000 GB/T 11836 | m | 06.管材 | 1590.4306 | 1797.1866
22 | 1729A02B77C05BY | 钢筋混凝土企口管 | RCP Ⅱ 2200 GB/T 11836 | m | 06.管材 | 2126.0995 | 2402.4924
23 | 1729A02B79C05BY | 钢筋混凝土企口管 | RCP Ⅱ 2400 GB/T 11836 | m | 06.管材 | 2505.8127 | 2831.5683
24 | 1729A02B91C05BY | 钢筋混凝土企口管 | RCP Ⅱ 2600 GB/T 11836 | m | 06.管材 | 2809.6813 | 3174.9399
25 | 1729A02B92C05BY | 钢筋混凝土企口管 | RCP Ⅱ 2800 GB/T 11836 | m | 06.管材 | 3445.4716 | 3893.3829
26 | 1729A02B93C05BY | 钢筋混凝土企口管 | RCP Ⅱ 3000 GB/T 11836 | m | 06.管材 | 4241.16 | 4792.5108
27 | 1729A15B70C05BY | 钢筋混凝土顶管 | DRCP Ⅱ 800 GB/T 11836 | m | 06.管材 | 464.2425 | 524.5941
28 | 1729A15B72C05BY | 钢筋混凝土顶管 | DRCP Ⅱ 1000 GB/T 11836 | m | 06.管材 | 653.7154 | 738.6984
29 | 1729A15B76C05BY | 钢筋混凝土顶管 | DRCP Ⅱ 1200 GB/T 11836 | m | 06.管材 | 814.3144 | 920.1753
30 | 1729A15B70C07BY | 钢筋混凝土顶管 | DRCP Ⅲ 800 GB/T 11836 | m | 06.管材 | 541.9768 | 612.4338
31 | 1729A15B72C07BY | 钢筋混凝土顶管 | DRCP Ⅲ 1000 GB/T 11836 | m | 06.管材 | 797.5633 | 901.2465
32 | 1729A15B76C07BY | 钢筋混凝土顶管 | DRCP Ⅲ 1200 GB/T 11836 | m | 06.管材 | 910.1604 | 1028.4813
33 | 1729A15B78C07BY | 钢筋混凝土顶管 | DRCP Ⅲ 1400 GB/T 11836 | m | 06.管材 | 1117.526 | 1262.8044
34 | 1729A15B80C07BY | 钢筋混凝土顶管 | DRCP Ⅲ 1500 GB/T 11836 | m | 06.管材 | 1407.4646 | 1590.435
35 | 1729A15B82C07BY | 钢筋混凝土顶管 | DRCP Ⅲ 1600 GB/T 11836 | m | 06.管材 | 1595.1265 | 1802.493
36 | 1729A15B84C07BY | 钢筋混凝土顶管 | DRCP Ⅲ 1800 GB/T 11836 | m | 06.管材 | 1970.4504 | 2226.609
37 | 1729A15B86C07BY | 钢筋混凝土顶管 | DRCP Ⅲ 2000 GB/T 11836 | m | 06.管材 | 2251.9434 | 2544.696
38 | 1729A15B88C07BY | 钢筋混凝土顶管 | DRCP Ⅲ 2200 GB/T 11836 | m | 06.管材 | 2724.3836 | 3078.5535
39 | 1729A15B90C07BY | 钢筋混凝土顶管 | DRCP Ⅲ 2400 GB/T 11836 | m | 06.管材 | 3284.0841 | 3711.015
40 | 1729A03B51C05BY | 钢筋混凝土平口管 | RCP Ⅱ 300 GB/T 11836 | m | 06.管材 | 74.469 | 84.15
41 | 1729A03B53C05BY | 钢筋混凝土平口管 | RCP Ⅱ 400 GB/T 11836 | m | 06.管材 | 91.115 | 102.96
42 | 1729A03B55C05BY | 钢筋混凝土平口管 | RCP Ⅱ 500 GB/T 11836 | m | 06.管材 | 131.4159 | 148.5
43 | 1729A03B57C05BY | 钢筋混凝土平口管 | RCP Ⅱ 600 GB/T 11836 | m | 06.管材 | 183.9823 | 207.9
44 | 1729A03B59C05BY | 钢筋混凝土平口管 | RCP Ⅱ 700 GB/T 11836 | m | 06.管材 | 240.9292 | 272.25
45 | 1729A03B61C05BY | 钢筋混凝土平口管 | RCP Ⅱ 800 GB/T 11836 | m | 06.管材 | 297.8761 | 336.6
46 | 1729A03B93C05BY | 钢筋混凝土平口管 | RCP Ⅱ 900 GB/T 11836 | m | 06.管材 | 394.2478 | 445.5
47 | 1729A03B63C05BY | 钢筋混凝土平口管 | RCP Ⅱ 1000 GB/T 11836 | m | 06.管材 | 464.3363 | 524.7
48 | 1729A03B65C05BY | 钢筋混凝土平口管 | RCP Ⅱ 1200 GB/T 11836 | m | 06.管材 | 650.5965 | 735.174
49 | 1729A03B67C05BY | 钢筋混凝土平口管 | RCP Ⅱ 1400 GB/T 11836 | m | 06.管材 | 807.069 | 911.988
50 | 1729A03B69C05BY | 钢筋混凝土平口管 | RCP Ⅱ 1500 GB/T 11836 | m | 06.管材 | 947.0708 | 1070.19
51 | 1729A03B82C05BY | 钢筋混凝土平口管 | RCP Ⅱ 1600 GB/T 11836 | m | 06.管材 | 1062.3664 | 1200.474
52 | 1729A03B73C05BY | 钢筋混凝土平口管 | RCP Ⅱ 1800 GB/T 11836 | m | 06.管材 | 1314.1593 | 1485
53 | 1729A03B75C05BY | 钢筋混凝土平口管 | RCP Ⅱ 2000 GB/T 11836 | m | 06.管材 | 1688.2566 | 1907.73
54 | 1729A03B77C05BY | 钢筋混凝土平口管 | RCP Ⅱ 2200 GB/T 11836 | m | 06.管材 | 2100.0265 | 2373.03
55 | 1729A03B79C05BY | 钢筋混凝土平口管 | RCP Ⅱ 2400 GB/T 11836 | m | 06.管材 | 2635.3274 | 2977.92
56 | 1729A03B49C05BY | 钢筋混凝土平口管 | RCP Ⅱ 2600 GB/T 11836 | m | 06.管材 | 3211.8053 | 3629.34
57 | 1729A03B47C05BY | 钢筋混凝土平口管 | RCP Ⅱ 2800 GB/T 11836 | m | 06.管材 | 3829.4602 | 4327.29
58 | 1729A03B45C05BY | 钢筋混凝土平口管 | RCP Ⅱ 3000 GB/T 11836 | m | 06.管材 | 4447.115 | 5025.24
59 | 1729A03B61C06BY | 钢筋混凝土管（Ⅱ型）钢承口-F型 | 800×80×2000（内径） GB/T 11836 | m | 06.管材 | 506.3894 | 572.22
60 | 1729A03B93C06BY | 钢筋混凝土管（Ⅱ型）钢承口-F型 | 900×90×2000（内径） GB/T 11836 | m | 06.管材 | 586.9912 | 663.3
61 | 1729A03B63C06BY | 钢筋混凝土管（Ⅱ型）钢承口-F型 | 1000×100×2000（内径） GB/T 11836 | m | 06.管材 | 665.8407 | 752.4
62 | 1729A03B65C06BY | 钢筋混凝土管（Ⅱ型）钢承口-F型 | 1200×120×2000（内径） GB/T 11836 | m | 06.管材 | 884.8673 | 999.9
63 | 1729A03B67C06BY | 钢筋混凝土管（Ⅱ型）钢承口-F型 | 1400×140×2000（内径） GB/T 11836 | m | 06.管材 | 1033.8053 | 1168.2
64 | 1729A03B69C06BY | 钢筋混凝土管（Ⅱ型）钢承口-F型 | 1500×150×2000（内径） GB/T 11836 | m | 06.管材 | 1182.7434 | 1336.5
65 | 1729A03B71C06BY | 钢筋混凝土管（Ⅱ型）钢承口-F型 | 1600×160×2000（内径） GB/T 11836 | m | 06.管材 | 1314.1593 | 1485
66 | 1729A03B73C06BY | 钢筋混凝土管（Ⅱ型）钢承口-F型 | 1800×180×2000（内径） GB/T 11836 | m | 06.管材 | 1708.4071 | 1930.5
67 | 1729A03B75C06BY | 钢筋混凝土管（Ⅱ型）钢承口-F型 | 2000×200×2000（内径） GB/T 11836 | m | 06.管材 | 2146.4602 | 2425.5
68 | 1729A03B77C06BY | 钢筋混凝土管（Ⅱ型）钢承口-F型 | 2200×220×2000（内径） GB/T 11836 | m | 06.管材 | 2822.2326 | 3189.1228
69 | 1729A03B79C06BY | 钢筋混凝土管（Ⅱ型）钢承口-F型 | 2400×240×2000（内径） GB/T 11836 | m | 06.管材 | 3345.2199 | 3780.0985
70 | 1729A03B49C06BY | 钢筋混凝土管（Ⅱ型）钢承口-F型 | 2600×260×2000（内径） GB/T 11836 | m | 06.管材 | 3550.5063 | 4012.0721
71 | 1729A03B44C06BY | 钢筋混凝土管（Ⅱ型）钢承口-F型 | 2800×280×2000（内径） GB/T 11836 | m | 06.管材 | 4207.6188 | 4754.6092
72 | 1729A03B45C06BY | 钢筋混凝土管（Ⅱ型）钢承口-F型 | 3000×300×2000（内径） GB/T 11836 | m | 06.管材 | 5053.5045 | 5710.4601
73 | 1725A69B75BY | 聚乙烯双壁波纹管 | PE DN/ID 200 SN8 GB/T 19472.1 | m | 06.管材 | 42.4814 | 48.004
74 | 1725A69B76BY | 聚乙烯双壁波纹管 | PE DN/ID 300 SN8 GB/T 19472.1 | m | 06.管材 | 72.469 | 81.89
75 | 1725A69B77BY | 聚乙烯双壁波纹管 | PE DN/ID 400 SN8 GB/T 19472.1 | m | 06.管材 | 124.4602 | 140.64
76 | 1725A69B79BY | 聚乙烯双壁波纹管 | PE DN/ID 500 SN8 GB/T 19472.1 | m | 06.管材 | 195.7345 | 221.18
77 | 1725A69B81BY | 聚乙烯双壁波纹管 | PE DN/ID 600 SN8 GB/T 19472.1 | m | 06.管材 | 246.2655 | 278.28
78 | 1725A69B84BY | 聚乙烯双壁波纹管 | PE DN/ID 800 SN8 GB/T 19472.1 | m | 06.管材 | 490.8142 | 554.62
79 | 1725A6B869BY | 聚乙烯双壁波纹管 | PE DN/ID 1000 SN8 GB/T 19472.1 | m | 06.管材 | 719.6814 | 813.24
80 | 1725A71B50BY | 硬聚氯乙烯排水管 | PVC-U dn 50 GB/T 5836.1 | m | 06.管材 | 7.1593 | 8.09
81 | 1725A72B114BY | 硬聚氯乙烯排水管 | PVC-U dn 75 GB/T 5836.1 | m | 06.管材 | 11.5221 | 13.02
82 | 1725A73B115BY | 硬聚氯乙烯排水管 | PVC-U dn 110 GB/T 5836.1 | m | 06.管材 | 22.1858 | 25.07
83 | 1725A74B73BY | 硬聚氯乙烯排水管 | PVC-U dn 160 GB/T 5836.1 | m | 06.管材 | 40.0088 | 45.21
84 | 1725A75B75BY | 硬聚氯乙烯排水管 | PVC-U dn 200 GB/T 5836.1 | m | 06.管材 | 64.708 | 73.12
85 | 1725A61B115BY | 硬聚氯乙烯实壁内螺旋排水管 | PVC-U dn 110 GB/T 33608 | m | 06.管材 | 36 | 40.68
86 | 1725A61B73BY | 硬聚氯乙烯实壁内螺旋排水管 | PVC-U dn 160 GB/T 33608 | m | 06.管材 | 57.7699 | 65.28
87 | 1725A73B74C07BY | 聚乙烯给水管 | PE100 PN1.6 dn20 GB/T 13663.2 | m | 06.管材 | 2.7965 | 3.16
88 | 1725A73B62C07BY | 聚乙烯给水管 | PE100 PN1.6 dn25 GB/T 13663.2 | m | 06.管材 | 3.5575 | 4.02
89 | 1725A73B117C07BY | 聚乙烯给水管 | PE100 PN1.6 dn32 GB/T 13663.2 | m | 06.管材 | 5.2035 | 5.88
90 | 1725A73B119C07BY | 聚乙烯给水管 | PE100 PN1.6 dn40 GB/T 13663.2 | m | 06.管材 | 7.9823 | 9.02
91 | 1725A73B50C07BY | 聚乙烯给水管 | PE100 PN1.6 dn50 GB/T 13663.2 | m | 06.管材 | 14.0531 | 15.88
92 | 1725A73B76C07BY | 聚乙烯给水管 | PE100 PN1.6 dn63 GB/T 13663.2 | m | 06.管材 | 21.3717 | 24.15
93 | 1725A73B114C07BY | 聚乙烯给水管 | PE100 PN1.6 dn75 GB/T 13663.2 | m | 06.管材 | 27.5929 | 31.18
94 | 1725A73B121C07BY | 聚乙烯给水管 | PE100 PN1.6 dn90 GB/T 13663.2 | m | 06.管材 | 39.8407 | 45.02
95 | 1725A73B115C07BY | 聚乙烯给水管 | PE100 PN1.6 dn110 GB/T 13663.2 | m | 06.管材 | 60.5664 | 68.44
96 | 1725A73B73C07BY | 聚乙烯给水管 | PE100 PN1.6 dn160 GB/T 13663.2 | m | 06.管材 | 118.0442 | 133.39
97 | 1725A73B75C07BY | 聚乙烯给水管 | PE100 PN1.6 dn200 GB/T 13663.2 | m | 06.管材 | 183.7434 | 207.63
98 | 1725A73B123C07BY | 聚乙烯给水管 | PE100 PN1.6 dn250 GB/T 13663.2 | m | 06.管材 | 302.177 | 341.46
99 | 1725A73B125C07BY | 聚乙烯给水管 | PE100 PN1.6 dn315 GB/T 13663.2 | m | 06.管材 | 435.2212 | 491.80
100 | 1725A73B77C07BY | 聚乙烯给水管 | PE100 PN1.6 dn400 GB/T 13663.2 | m | 06.管材 | 781.9292 | 883.58
101 | 1725A73B79C07BY | 聚乙烯给水管 | PE100 PN1.6 dn500 GB/T 13663.2 | m | 06.管材 | 1372.4513 | 1550.87
102 | 1725A73B76C05BY | 聚乙烯给水管 | PE100 PN1.25 dn63 GB/T 13663.2 | m | 06.管材 | 16.531 | 18.68
103 | 1725A73B114C05BY | 聚乙烯给水管 | PE100 PN1.25 dn75 GB/T 13663.2 | m | 06.管材 | 22.0265 | 24.89
104 | 1725A73B121C05BY | 聚乙烯给水管 | PE100 PN1.25 dn90 GB/T 13663.2 | m | 06.管材 | 32.3097 | 36.51
105 | 1725A73B115C05BY | 聚乙烯给水管 | PE100 PN1.25 dn110 GB/T 13663.2 | m | 06.管材 | 48.7345 | 55.07
106 | 1725A73B73C05BY | 聚乙烯给水管 | PE100 PN1.25 dn160 GB/T 13663.2 | m | 06.管材 | 99.0885 | 111.97
107 | 1725A73B75C05BY | 聚乙烯给水管 | PE100 PN1.25 dn200 GB/T 13663.2 | m | 06.管材 | 150.5044 | 170.07
108 | 1725A73B123C05BY | 聚乙烯给水管 | PE100 PN1.25 dn250 GB/T 13663.2 | m | 06.管材 | 253.2389 | 286.16
109 | 1725A73B125C05BY | 聚乙烯给水管 | PE100 PN1.25 dn315 GB/T 13663.2 | m | 06.管材 | 382.6018 | 432.34
110 | 1725A73B77C05BY | 聚乙烯给水管 | PE100 PN1.25 dn400 GB/T 13663.2 | m | 06.管材 | 619.1504 | 699.64
111 | 1725A73B114C03BY | 聚乙烯给水管 | PE100 PN1.0 dn75 GB/T 13663.2 | m | 06.管材 | 19.0177 | 21.49
112 | 1725A73B121C03BY | 聚乙烯给水管 | PE100 PN1.0 dn90 GB/T 13663.2 | m | 06.管材 | 26.6814 | 30.15
113 | 1725A73B115C03BY | 聚乙烯给水管 | PE100 PN1.0 dn110 GB/T 13663.2 | m | 06.管材 | 39.7168 | 44.88
114 | 1725A73B73C03BY | 聚乙烯给水管 | PE100 PN1.0 dn160 GB/T 13663.2 | m | 06.管材 | 85.0531 | 96.11
115 | 1725A73B75C03BY | 聚乙烯给水管 | PE100 PN1.0 dn200 GB/T 13663.2 | m | 06.管材 | 133.2832 | 150.61
116 | 1725A73B123C03BY | 聚乙烯给水管 | PE100 PN1.0 dn250 GB/T 13663.2 | m | 06.管材 | 204.6195 | 231.22
117 | 1725A73B125C03BY | 聚乙烯给水管 | PE100 PN1.0 dn315 GB/T 13663.2 | m | 06.管材 | 349.8407 | 395.32
118 | 1725A73B77C03BY | 聚乙烯给水管 | PE100 PN1.0 dn400 GB/T 13663.2 | m | 06.管材 | 552.3982 | 624.21
119 | 1725A73B121C01BY | 聚乙烯给水管 | PE100 PN0.8 dn90 GB/T 13663.2 | m | 06.管材 | 22.0973 | 24.97
120 | 1725A73B115C01BY | 聚乙烯给水管 | PE100 PN0.8 dn110 GB/T 13663.2 | m | 06.管材 | 32.4425 | 36.66
121 | 1725A73B73C01BY | 聚乙烯给水管 | PE100 PN0.8 dn160 GB/T 13663.2 | m | 06.管材 | 67.7522 | 76.56
122 | 1725A73B75C01BY | 聚乙烯给水管 | PE100 PN0.8 dn200 GB/T 13663.2 | m | 06.管材 | 118.7876 | 134.23
123 | 1725A73B123C01BY | 聚乙烯给水管 | PE100 PN0.8 dn250 GB/T 13663.2 | m | 06.管材 | 183.9027 | 207.81
124 | 1725A73B125C01BY | 聚乙烯给水管 | PE100 PN0.8 dn315 GB/T 13663.2 | m | 06.管材 | 294.8319 | 333.16
125 | 1725A73B77C01BY | 聚乙烯给水管 | PE100 PN0.8 dn400 GB/T 13663.2 | m | 06.管材 | 469.5221 | 530.56
126 | 1725A75B74BY | 聚丙烯冷水管 | PP-R S5 dn20 GB/T 18742.2 | m | 06.管材 | 3.2708 | 3.696
127 | 1725A75B62BY | 聚丙烯冷水管 | PP-R S5 dn25 GB/T 18742.2 | m | 06.管材 | 5.7239 | 6.468
128 | 1725A75B117BY | 聚丙烯冷水管 | PP-R S5 dn32 GB/T 18742.2 | m | 06.管材 | 8.9655 | 10.131
129 | 1725A75B119BY | 聚丙烯冷水管 | PP-R S5 dn40 GB/T 18742.2 | m | 06.管材 | 12.7522 | 14.41
130 | 1725A75B50BY | 聚丙烯冷水管 | PP-R S5 dn50 GB/T 18742.2 | m | 06.管材 | 21.6788 | 24.497
131 | 1725A75B76BY | 聚丙烯冷水管 | PP-R S5 dn63 GB/T 18742.2 | m | 06.管材 | 31.0142 | 35.046
132 | 1725A75B114BY | 聚丙烯冷水管 | PP-R S5 dn75 GB/T 18742.2 | m | 06.管材 | 45.1292 | 50.996
133 | 1725A75B121BY | 聚丙烯冷水管 | PP-R S5 dn90 GB/T 18742.2 | m | 06.管材 | 64.2186 | 72.567
134 | 1725A75B115BY | 聚丙烯冷水管 | PP-R S5 dn110 GB/T 18742.2 | m | 06.管材 | 98.1044 | 110.858
135 | 1725A77B74BY | 聚丙烯冷热水管 | PP-R S4 dn20 GB/T 18742.2 | m | 06.管材 | 4.4195 | 4.994
136 | 1725A77B62BY | 聚丙烯冷热水管 | PP-R S4 dn25 GB/T 18742.2 | m | 06.管材 | 6.9212 | 7.821
137 | 1725A77B117BY | 聚丙烯冷热水管 | PP-R S4 dn32 GB/T 18742.2 | m | 06.管材 | 11.4381 | 12.925
138 | 1725A77B119BY | 聚丙烯冷热水管 | PP-R S4 dn40 GB/T 18742.2 | m | 06.管材 | 17.8823 | 20.207
139 | 1725A77B50BY | 聚丙烯冷热水管 | PP-R S4 dn50 GB/T 18742.2 | m | 06.管材 | 28.1035 | 31.757
140 | 1725A77B76BY | 聚丙烯冷热水管 | PP-R S4 dn63 GB/T 18742.2 | m | 06.管材 | 38.6947 | 43.725
141 | 1725A77B114BY | 聚丙烯冷热水管 | PP-R S4 dn75 GB/T 18742.2 | m | 06.管材 | 56.2265 | 63.536
142 | 1725A77B121BY | 聚丙烯冷热水管 | PP-R S4 dn90 GB/T 18742.2 | m | 06.管材 | 77.1265 | 87.153
143 | 1725A77B115BY | 聚丙烯冷热水管 | PP-R S4 dn110 GB/T 18742.2 | m | 06.管材 | 125.8186 | 142.175
144 | 1711A19B55BY | 球墨铸铁给水管 | DN100 K9 GB/T 13295 | m | 06.管材 | 118.81 | 134.2553
145 | 1711A19B67BY | 球墨铸铁给水管 | DN150 K9 GB/T 13295 | m | 06.管材 | 153.92 | 173.9296
146 | 1711A19B57BY | 球墨铸铁给水管 | DN200 K9 GB/T 13295 | m | 06.管材 | 194.823 | 220.15
147 | 1711A19B59BY | 球墨铸铁给水管 | DN300 K9 GB/T 13295 | m | 06.管材 | 323.56 | 365.6228
148 | 1711A19B61BY | 球墨铸铁给水管 | DN400 K9 GB/T 13295 | m | 06.管材 | 473.83 | 535.4279
149 | 1711A19B63BY | 球墨铸铁给水管 | DN500 K9 GB/T 13295 | m | 06.管材 | 663.1 | 749.303
150 | 1711A19B65BY | 球墨铸铁给水管 | DN600 K9 GB/T 13295 | m | 06.管材 | 877.81 | 991.9253
151 | 1711A19B69BY | 球墨铸铁给水管 | DN800 K9 GB/T 13295 | m | 06.管材 | 1373.38 | 1551.9194
152 | 1711A19B71BY | 球墨铸铁给水管 | DN1000 K9 GB/T 13295 | m | 06.管材 | 2005.2478 | 2265.93
153 | 1711A19B75BY | 球墨铸铁给水管 | DN1200 K9 GB/T 13295 | m | 06.管材 | 3049.68 | 3446.1384
154 | 1705A05B75C01BY | 不锈钢管 | DN15 S0.8 S35450 YB/T 5363 | m | 06.管材 | 10.682 | 12.0707
155 | 1705A05B76C03BY | 不锈钢管 | DN20 S1.0 S35450 YB/T 5363 | m | 06.管材 | 16.114 | 18.2088
156 | 1705A05B77C03BY | 不锈钢管 | DN25 S1.0 S35450 YB/T 5363 | m | 06.管材 | 23.5832 | 26.649
157 | 1705A05B78C05BY | 不锈钢管 | DN32 S1.2 S35450 YB/T 5363 | m | 06.管材 | 33.831 | 38.229
158 | 1705A05B79C05BY | 不锈钢管 | DN40 S1.2 S35450 YB/T 5363 | m | 06.管材 | 41.594 | 47.0012
159 | 1705A05B80C05BY | 不锈钢管 | DN50 S1.2 S35450 YB/T 5363 | m | 06.管材 | 51.9425 | 58.695
160 | 1705A05B81C07BY | 不锈钢管 | DN65 S1.5 S35450 YB/T 5363 | m | 06.管材 | 110.978 | 125.4051
161 | 1705A05B82C09BY | 不锈钢管 | DN80 S2.0 S35450 YB/T 5363 | m | 06.管材 | 150.066 | 169.5746
162 | 1705A05B83C09BY | 不锈钢管 | DN100 S2.0 S35450 YB/T 5363 | m | 06.管材 | 177.7752 | 200.886
163 | 1705A01B75C03BY | 薄壁不锈钢管 | DN15 S0.8 S35450 GB/T 14976 | m | 06.管材 | 13.2743 | 15
164 | 1705A01B77C05BY | 薄壁不锈钢管 | DN20 S1.0 S35450 GB/T 14976 | m | 06.管材 | 21.2389 | 24
165 | 1705A01B79C05BY | 薄壁不锈钢管 | DN25 S1.0 S35450 GB/T 14976 | m | 06.管材 | 30.0885 | 34
166 | 1705A01B81C07BY | 薄壁不锈钢管 | DN32 S1.2 S35450 GB/T 14976 | m | 06.管材 | 40.708 | 46
167 | 1705A01B83C07BY | 薄壁不锈钢管 | DN40 S1.2 S35450 GB/T 14976 | m | 06.管材 | 57.5221 | 65
168 | 1705A01B85C07BY | 薄壁不锈钢管 | DN50 S1.2 S35450 GB/T 14976 | m | 06.管材 | 70.7965 | 80
169 | 1705A01B87C09BY | 薄壁不锈钢管 | DN65 S2.0 S35450 GB/T 14976 | m | 06.管材 | 153.44 | 173.3872
170 | 1705A01B89C09BY | 薄壁不锈钢管 | DN80 S2.0 S35450 GB/T 14976 | m | 06.管材 | 183.01 | 206.8013
171 | 1705A01B91C09BY | 薄壁不锈钢管 | DN100 S2.0 S35450 GB/T 14976 | m | 06.管材 | 230.0885 | 260
172 | 1705A01B93C09BY | 薄壁不锈钢管 | DN125 S2.0 S35450 GB/T 14976 | m | 06.管材 | 287.6106 | 325
173 | 1705A01B95C09BY | 薄壁不锈钢管 | DN150 S2.0 S35450 GB/T 14976 | m | 06.管材 | 336.2832 | 380
174 | 1701A13B55C03BY | 焊接钢管 | DN15 t2.75 GB/T 3091 | m | 06.管材 | 6.0411 | 6.8264
175 | 1701A13B59C03BY | 焊接钢管 | DN20 t2.75 GB/T 3091 | m | 06.管材 | 7.9311 | 8.9622
176 | 1701A13B51C05BY | 焊接钢管 | DN25 t3.25 GB/T 3091 | m | 06.管材 | 12.5679 | 14.2018
177 | 1701A13B57C05BY | 焊接钢管 | DN32 t3.25 GB/T 3091 | m | 06.管材 | 17.2931 | 19.5412
178 | 1701A13B79C07BY | 焊接钢管 | DN40 t3.50 GB/T 3091 | m | 06.管材 | 19.086 | 21.5671
179 | 1701A13B53C07BY | 焊接钢管 | DN50 t3.50 GB/T 3091 | m | 06.管材 | 26.8228 | 30.3097
180 | 1701A13B77C09BY | 焊接钢管 | DN65 t3.75 GB/T 3091 | m | 06.管材 | 35.1779 | 39.751
181 | 1701A13B61C11BY | 焊接钢管 | DN80 t4.00 GB/T 3091 | m | 06.管材 | 42.0756 | 47.5455
182 | 1701A13B63C11BY | 焊接钢管 | DN100 t4.00 GB/T 3091 | m | 06.管材 | 50.0244 | 56.5276
183 | 1701A13B81C13BY | 焊接钢管 | DN125 t4.50 GB/T 3091 | m | 06.管材 | 70.762 | 79.961
184 | 1701A13B71C13BY | 焊接钢管 | DN150 t4.50 GB/T 3091 | m | 06.管材 | 93.6545 | 105.8296
185 | 1701A13B73C15BY | 焊接钢管 | DN200 t6.00 GB/T 3091 | m | 06.管材 | 156.1763 | 176.4792
186 | 1701A13B66C17BY | 焊接钢管 | DN250 t8.00 GB/T 3091 | m | 06.管材 | 225.5693 | 254.8933
187 | 1701A13B75C19BY | 焊接钢管 | DN300 t8.50 GB/T 3091 | m | 06.管材 | 307.1593 | 347.09
188 | 1701A13B49C21BY | 焊接钢管 | DN350 t9.00 GB/T 3091 | m | 06.管材 | 358.2121 | 404.7797
189 | 1701A13B54C23BY | 焊接钢管 | DN400 t9.50 GB/T 3091 | m | 06.管材 | 468.5514 | 529.4631
190 | 1701A13B47C23BY | 焊接钢管 | DN450 t9.50 GB/T 3091 | m | 06.管材 | 544.6426 | 615.4461
191 | 1701A13B56C25BY | 焊接钢管 | DN500 t10.00 GB/T 3091 | m | 06.管材 | 614.0429 | 693.8685
192 | 1701A13B58C27BY | 焊接钢管 | DN600 t10.50 GB/T 3091 | m | 06.管材 | 760.3116 | 859.1521
193 | 1701A13B45C29BY | 焊接钢管 | DN700 t11.00 GB/T 3091 | m | 06.管材 | 1016.7928 | 1148.9759
194 | 1701A13B43C31BY | 焊接钢管 | DN800 t11.50 GB/T 3091 | m | 06.管材 | 1211.2786 | 1368.7448
195 | 1701A13B85C33BY | 焊接钢管 | DN900 t12.00 GB/T 3091 | m | 06.管材 | 1389.0528 | 1569.6297
196 | 1701A13B87C35BY | 焊接钢管 | DN1000 t12.50 GB/T 3091 | m | 06.管材 | 1560.1421 | 1762.9606
197 | 1703A03B05C01BT | 镀锌钢管 | DN15 t2.75 GB/T 3091 | t | 06.管材 | 6170.9936 | 6973.2228
198 | 1703A03B06C01BT | 镀锌钢管 | DN20 t2.75 GB/T 3091 | t | 06.管材 | 6170.9936 | 6973.2228
199 | 1703A03B07C03BT | 镀锌钢管 | DN25 t3.25 GB/T 3091 | t | 06.管材 | 6128.488 | 6925.1914
200 | 1703A03B08C03BT | 镀锌钢管 | DN32 t3.25 GB/T 3091 | t | 06.管材 | 6115.9484 | 6911.0217
201 | 1703A03B09C05BT | 镀锌钢管 | DN40 t3.50 GB/T 3091 | t | 06.管材 | 6105.2028 | 6898.8792
202 | 1703A03B10C05BT | 镀锌钢管 | DN50 t3.50 GB/T 3091 | t | 06.管材 | 6096.242 | 6888.7535
203 | 1703A03B11C07BT | 镀锌钢管 | DN65 t3.75 GB/T 3091 | t | 06.管材 | 5928.986 | 6699.7542
204 | 1703A03B03C09BT | 镀锌钢管 | DN80 t4.00 GB/T 3091 | t | 06.管材 | 5921.8192 | 6691.6557
205 | 1703A03B12C09BT | 镀锌钢管 | DN100 t4.00 GB/T 3091 | t | 06.管材 | 5920.0344 | 6689.6389
206 | 1703A03B13C11BT | 镀锌钢管 | DN125 t4.50 GB/T 3091 | t | 06.管材 | 6068.7892 | 6857.7318
207 | 1703A03B14C11BT | 镀锌钢管 | DN150 t4.50 GB/T 3091 | t | 06.管材 | 6070.5832 | 6859.759
208 | 1703A03B15C11BT | 镀锌钢管 | DN200 t4.50 GB/T 3091 | t | 06.管材 | 6075.956 | 6865.8303
209 | 1707A03B72BT | 无缝钢管 | Ф32 δ3.5 GB/T 8163 | t | 06.管材 | 5429.2035 | 6135
210 | 1707A03B11BT | 无缝钢管 | Ф38 δ3.5 GB/T 8163 | t | 06.管材 | 5429.2035 | 6135
211 | 1707A03B55BT | 无缝钢管 | Ф42 δ3.5 GB/T 8163 | t | 06.管材 | 5429.2035 | 6135
212 | 1707A03B13BT | 无缝钢管 | Ф45 δ3.5 GB/T 8163 | t | 06.管材 | 5407.0796 | 6110
213 | 1707A03B92BT | 无缝钢管 | Ф50 δ3.5 GB/T 8163 | t | 06.管材 | 5407.0796 | 6110
214 | 1707A03B15BT | 无缝钢管 | Ф54 δ3.5 GB/T 8163 | t | 06.管材 | 5407.0796 | 6110
215 | 1707A03B69BT | 无缝钢管 | Ф57 δ3.5 GB/T 8163 | t | 06.管材 | 5353.9823 | 6050
216 | 1707A03B17BT | 无缝钢管 | Ф60 δ4.0 GB/T 8163 | t | 06.管材 | 5353.9823 | 6050
217 | 1707A03B19BT | 无缝钢管 | Ф63.5 δ4.0 GB/T 8163 | t | 06.管材 | 5353.9823 | 6050
218 | 1707A03B21BT | 无缝钢管 | Ф68 δ4.0 GB/T 8163 | t | 06.管材 | 5353.9823 | 6050
219 | 1707A03B23BT | 无缝钢管 | Ф70 δ4.0 GB/T 8163 | t | 06.管材 | 5353.9823 | 6050
220 | 1707A03B25BT | 无缝钢管 | Ф73 δ4.0 GB/T 8163 | t | 06.管材 | 5353.9823 | 6050
221 | 1707A03B27BT | 无缝钢管 | Ф76 δ4.0 GB/T 8163 | t | 06.管材 | 5353.9823 | 6050
222 | 1707A03B29BT | 无缝钢管 | Ф83 δ4.0 GB/T 8163 | t | 06.管材 | 5353.9823 | 6050
223 | 1707A03B99BT | 无缝钢管 | Ф89 δ4.0 GB/T 8163 | t | 06.管材 | 5353.9823 | 6050
224 | 1707A03B31BT | 无缝钢管 | Ф95 δ4.5 GB/T 8163 | t | 06.管材 | 5353.9823 | 6050
225 | 1707A03B76BT | 无缝钢管 | Ф102 δ4.5 GB/T 8163 | t | 06.管材 | 5353.9823 | 6050
226 | 1707A03B50BT | 无缝钢管 | Ф108 δ4.5 GB/T 8163 | t | 06.管材 | 5309.7345 | 6000
227 | 1707A03B33BT | 无缝钢管 | Ф114 δ5.0 GB/T 8163 | t | 06.管材 | 5309.7345 | 6000
228 | 1707A03B35BT | 无缝钢管 | Ф121 δ5.0 GB/T 8163 | t | 06.管材 | 5309.7345 | 6000
229 | 1707A03B37BT | 无缝钢管 | Ф127 δ5.0 GB/T 8163 | t | 06.管材 | 5309.7345 | 6000
230 | 1707A03B39BT | 无缝钢管 | Ф133 δ5.5 GB/T 8163 | t | 06.管材 | 5309.7345 | 6000
231 | 1707A03B41BT | 无缝钢管 | Ф140 δ5.5 GB/T 8163 | t | 06.管材 | 5309.7345 | 6000
232 | 1707A03B43BT | 无缝钢管 | Ф146 δ5.5 GB/T 8163 | t | 06.管材 | 5309.7345 | 6000
233 | 1707A03B45BT | 无缝钢管 | Ф152 δ5.5 GB/T 8163 | t | 06.管材 | 5309.7345 | 6000
234 | 1707A03B80BT | 无缝钢管 | Ф159 δ6.0 GB/T 8163 | t | 06.管材 | 5309.7345 | 6000
235 | 1707A03B47BT | 无缝钢管 | Ф168 δ6.0 GB/T 8163 | t | 06.管材 | 5442.4779 | 6150
236 | 1707A03B49BT | 无缝钢管 | Ф180 δ6.0 GB/T 8163 | t | 06.管材 | 5442.4779 | 6150
237 | 1707A03B02BT | 无缝钢管 | Ф194 δ6.0 GB/T 8163 | t | 06.管材 | 5442.4779 | 6150
238 | 1707A03B82BT | 无缝钢管 | Ф203 δ6.0 GB/T 8163 | t | 06.管材 | 5442.4779 | 6150
239 | 1707A03B52BT | 无缝钢管 | Ф219 δ8.0 GB/T 8163 | t | 06.管材 | 5442.4779 | 6150
240 | 1707A03B04BT | 无缝钢管 | Ф245 δ8.0 GB/T 8163 | t | 06.管材 | 5442.4779 | 6150
241 | 1707A03B06BT | 无缝钢管 | Ф273 δ8.0 GB/T 8163 | t | 06.管材 | 5619.469 | 6350
242 | 1707A03B08BT | 无缝钢管 | Ф299 δ8.0 GB/T 8163 | t | 06.管材 | 5619.469 | 6350
243 | 1707A03B10BT | 无缝钢管 | Ф325 δ10.0 GB/T 8163 | t | 06.管材 | 5442.4779 | 6150
244 | 1707A03B12BT | 无缝钢管 | Ф351 δ10.0 GB/T 8163 | t | 06.管材 | 5530.9735 | 6250
245 | 1707A03B58BT | 无缝钢管 | Ф377 δ10.0 GB/T 8163 | t | 06.管材 | 5619.469 | 6350
246 | 1707A03B14BT | 无缝钢管 | Ф402 δ12.0 GB/T 8163 | t | 06.管材 | 5619.469 | 6350
247 | 1707A03B16BT | 无缝钢管 | Ф426 δ12.0 GB/T 8163 | t | 06.管材 | 5619.469 | 6350
248 | 1707A03B18BT | 无缝钢管 | Ф459 δ12.0 GB/T 8163 | t | 06.管材 | 5619.469 | 6350
249 | 1707A03B20BT | 无缝钢管 | Ф480 δ12.0 GB/T 8163 | t | 06.管材 | 5619.469 | 6350
250 | 1707A03B22BT | 无缝钢管 | Ф500 δ14.0 GB/T 8163 | t | 06.管材 | 5619.469 | 6350
251 | 1707A03B24BT | 无缝钢管 | Ф530 δ14.0 GB/T 8163 | t | 06.管材 | 5619.469 | 6350
252 | 1707A03B26BT | 无缝钢管 | Ф550 δ14.0 GB/T 8163 | t | 06.管材 | 5619.469 | 6350
253 | 1707A03B28BT | 无缝钢管 | Ф560 δ14.0 GB/T 8163 | t | 06.管材 | 5619.469 | 6350
254 | 1707A03B30BT | 无缝钢管 | Ф600 δ16.0 GB/T 8163 | t | 06.管材 | 5663.7168 | 6400
255 | 1707A03B32BT | 无缝钢管 | Ф630 δ16.0 GB/T 8163 | t | 06.管材 | 5663.7168 | 6400
256 | 1728A01B02C01BY | 涂塑复合钢管 | SP-T PE DN15 GB/T 28897 | m | 06.管材 | 14.2646 | 16.119
257 | 1728A01B03C01BY | 涂塑复合钢管 | SP-T PE DN20 GB/T 28897 | m | 06.管材 | 18.6053 | 21.024
258 | 1728A01B04C01BY | 涂塑复合钢管 | SP-T PE DN25 GB/T 28897 | m | 06.管材 | 25.6221 | 28.953
259 | 1728A01B05C01BY | 涂塑复合钢管 | SP-T PE DN32 GB/T 28897 | m | 06.管材 | 32.6788 | 36.927
260 | 1728A01B06C01BY | 涂塑复合钢管 | SP-T PE DN40 GB/T 28897 | m | 06.管材 | 38.4611 | 43.461
261 | 1728A01B07C01BY | 涂塑复合钢管 | SP-T PE DN50 GB/T 28897 | m | 06.管材 | 46.4735 | 52.515
262 | 1728A01B08C01BY | 涂塑复合钢管 | SP-T PE DN65 GB/T 28897 | m | 06.管材 | 61.0726 | 69.012
263 | 1728A01B09C01BY | 涂塑复合钢管 | SP-T PE DN80 GB/T 28897 | m | 06.管材 | 78.1646 | 88.326
264 | 1728A01B10C01BY | 涂塑复合钢管 | SP-T PE DN150 GB/T 28897 | m | 06.管材 | 161.315 | 182.286
265 | 1728A01B11C01BY | 涂塑复合钢管 | SP-T PE DN200 GB/T 28897 | m | 06.管材 | 260.8646 | 294.777
266 | 1715A03B09C03BY | 铜管 | DN8 t0.76 GB/T 17791 | m | 06.管材 | 13.9521 | 15.7658
267 | 1715A03B11C05BY | 铜管 | DN10 t0.89 GB/T 17791 | m | 06.管材 | 15.9936 | 18.0728
268 | 1715A03B13C07BY | 铜管 | DN15 t1.02 GB/T 17791 | m | 06.管材 | 24.977 | 28.224
269 | 1715A03B15C09BY | 铜管 | DN20 t1.07 GB/T 17791 | m | 06.管材 | 39.5795 | 44.7248
270 | 1715A03B17C11BY | 铜管 | DN25 t1.14 GB/T 17791 | m | 06.管材 | 57.1254 | 64.5517
271 | 1715A03B19C13BY | 铜管 | DN32 t1.27 GB/T 17791 | m | 06.管材 | 70.7681 | 79.968
272 | 1715A03B21C15BY | 铜管 | DN40 t1.40 GB/T 17791 | m | 06.管材 | 95.1337 | 107.5011
273 | 1715A03B23C17BY | 铜管 | DN50 t1.52 GB/T 17791 | m | 06.管材 | 145.6991 | 164.64
274 | 1715A03B25C19BY | 铜管 | DN65 t1.78 GB/T 17791 | m | 06.管材 | 197.4833 | 223.1562
275 | 1715A03B27C21BY | 铜管 | DN80 t2.54 GB/T 17791 | m | 06.管材 | 266.4212 | 301.056
276 | 1715A03B29C23BY | 铜管 | DN100 t2.79 GB/T 17791 | m | 06.管材 | 415.1562 | 469.1265
277 | 1715A03B31C25BY | 铜管 | DN125 t3.18 GB/T 17791 | m | 06.管材 | 611.8963 | 691.4428
278 | 1715A03B33C27BY | 铜管 | DN150 t3.56 GB/T 17791 | m | 06.管材 | 999.0796 | 1128.96
279 | 2906A18B123BY | UPVC阻燃穿线管 | PC16(中型) JG3050 | m | 06.管材 | 1.4159 | 1.6
280 | 2906A18B124BY | UPVC阻燃穿线管 | PC20(中型) JG3050 | m | 06.管材 | 1.7699 | 2
281 | 2906A18B125BY | UPVC阻燃穿线管 | PC25(中型) JG3050 | m | 06.管材 | 3.0973 | 3.5
282 | 2906A18B126BY | UPVC阻燃穿线管 | PC32(中型) JG3050 | m | 06.管材 | 4.1593 | 4.7
283 | 2906A18B127BY | UPVC阻燃穿线管 | PC40(中型) JG3050 | m | 06.管材 | 5.1327 | 5.8
284 | 2906A20B129BY | KBG热镀锌电管 | DN16×0.8mm GB/T 20041.1 | m | 06.管材 | 4.3363 | 4.9
285 | 2906A20B130BY | KBG热镀锌电管 | DN20×1.0mm GB/T 20041.1 | m | 06.管材 | 5.6372 | 6.37
286 | 2906A20B131BY | KBG热镀锌电管 | DN25×1.2mm GB/T 20041.1 | m | 06.管材 | 6.9381 | 7.84
287 | 2906A20B132BY | KBG热镀锌电管 | DN32×1.4mm GB/T 20041.1 | m | 06.管材 | 8.6726 | 9.8
288 | 2906A20B133BY | KBG热镀锌电管 | DN40×1.6mm GB/T 20041.1 | m | 06.管材 | 12.1416 | 13.72
289 | 2906A01B129BY | JDG热镀锌电管 | DN16×0.8mm T/CECS 120 | m | 06.管材 | 3.9027 | 4.41
290 | 2906A01B130BY | JDG热镀锌电管 | DN20×1.0mm T/CECS 120 | m | 06.管材 | 5.6372 | 6.37
291 | 2906A01B131BY | JDG热镀锌电管 | DN25×1.2mm T/CECS 120 | m | 06.管材 | 7.285 | 8.232
292 | 2906A01B132BY | JDG热镀锌电管 | DN32×1.4mm T/CECS 120 | m | 06.管材 | 8.6726 | 9.8
293 | 2906A01B133BY | JDG热镀锌电管 | DN40×1.6mm T/CECS 120 | m | 06.管材 | 11.708 | 13.23
294 | 2906A76B134BY | PE多孔梅花管 | 5×26mm YD/T 841.5 | m | 06.管材 | 10.85 | 12.2605
295 | 2906A76B135BY | PE多孔梅花管 | 5×28mm YD/T 841.5 | m | 06.管材 | 11.57 | 13.0741
296 | 2906A76B136BY | PE多孔梅花管 | 5×32mm YD/T 841.5 | m | 06.管材 | 15.87 | 17.9331
297 | 2906A76B137BY | PE多孔梅花管 | 7×32mm YD/T 841.5 | m | 06.管材 | 17.66 | 19.9558
298 | 2906A77B138BY | 电力电缆保护管PVC-C | DN100×3.0mm QB/T 2479 | m | 06.管材 | 12.36 | 13.9668
299 | 2906A77B139BY | 电力电缆保护管PVC-C | DN100×4.5mm QB/T 2479 | m | 06.管材 | 15.86 | 17.9218
300 | 2906A77B140BY | 电力电缆保护管PVC-C | DN150×3.0mm QB/T 2479 | m | 06.管材 | 22.27 | 25.1651
301 | 2906A77B141BY | 电力电缆保护管PVC-C | DN150×5.0mm QB/T 2479 | m | 06.管材 | 30.84 | 34.8492
302 | 2906A77B142BY | 电力电缆保护管PVC-C | DN200×5.0mm QB/T 2479 | m | 06.管材 | 30.48 | 34.4424
303 | 2906A78B138BY | 电力电缆保护管MPP | DN100×3.0mm DL/T 802.8 | m | 06.管材 | 17.92 | 20.2496
304 | 2906A78B139BY | 电力电缆保护管MPP | DN100×4.5mm DL/T 802.8 | m | 06.管材 | 22.67 | 25.6171
305 | 2906A78B140BY | 电力电缆保护管MPP | DN150×3.0mm DL/T 802.8 | m | 06.管材 | 30.48 | 34.4424
306 | 2906A78B141BY | 电力电缆保护管MPP | DN150×5.0mm DL/T 802.8 | m | 06.管材 | 33.77 | 38.1601
307 | 2906A78B142BY | 电力电缆保护管MPP | DN200×5.0mm DL/T 802.8 | m | 06.管材 | 42.18 | 47.6634
1 | 2811A17B310BY | 铜芯聚氯乙烯绝缘聚氯乙烯护套电力电缆 | VV-0.6/1 4×2.5 GB/T 12706.1 | m | 07.电线电缆及光纤光缆 | 8.7385 | 9.8745
2 | 2811A17B311BY | 铜芯聚氯乙烯绝缘聚氯乙烯护套电力电缆 | VV-0.6/1 4×4 GB/T 12706.1 | m | 07.电线电缆及光纤光缆 | 13.5041 | 15.2596
3 | 2811A17B312BY | 铜芯聚氯乙烯绝缘聚氯乙烯护套电力电缆 | VV-0.6/1 4×6 GB/T 12706.1 | m | 07.电线电缆及光纤光缆 | 19.7229 | 22.2869
4 | 2811A17B313BY | 铜芯聚氯乙烯绝缘聚氯乙烯护套电力电缆 | VV-0.6/1 4×10 GB/T 12706.1 | m | 07.电线电缆及光纤光缆 | 31.1509 | 35.2005
5 | 2811A17B314BY | 铜芯聚氯乙烯绝缘聚氯乙烯护套电力电缆 | VV-0.6/1 4×16 GB/T 12706.1 | m | 07.电线电缆及光纤光缆 | 47.6087 | 53.7978
6 | 2811A17B315BY | 铜芯聚氯乙烯绝缘聚氯乙烯护套电力电缆 | VV-0.6/1 4×25 GB/T 12706.1 | m | 07.电线电缆及光纤光缆 | 74.5036 | 84.189
7 | 2811A17B316BY | 铜芯聚氯乙烯绝缘聚氯乙烯护套电力电缆 | VV-0.6/1 4×35 GB/T 12706.1 | m | 07.电线电缆及光纤光缆 | 103.3708 | 116.809
8 | 2811A17B317BY | 铜芯聚氯乙烯绝缘聚氯乙烯护套电力电缆 | VV-0.6/1 4×50 GB/T 12706.1 | m | 07.电线电缆及光纤光缆 | 139.693 | 157.8531
9 | 2811A17B318BY | 铜芯聚氯乙烯绝缘聚氯乙烯护套电力电缆 | VV-0.6/1 4×70 GB/T 12706.1 | m | 07.电线电缆及光纤光缆 | 199.3431 | 225.2577
10 | 2811A17B319BY | 铜芯聚氯乙烯绝缘聚氯乙烯护套电力电缆 | VV-0.6/1 4×95 GB/T 12706.1 | m | 07.电线电缆及光纤光缆 | 272.5916 | 308.0285
11 | 2811A17B320BY | 铜芯聚氯乙烯绝缘聚氯乙烯护套电力电缆 | VV-0.6/1 4×120 GB/T 12706.1 | m | 07.电线电缆及光纤光缆 | 347.5009 | 392.676
12 | 2811A17B321BY | 铜芯聚氯乙烯绝缘聚氯乙烯护套电力电缆 | VV-0.6/1 4×150 GB/T 12706.1 | m | 07.电线电缆及光纤光缆 | 417.0785 | 471.2987
13 | 2811A17B322BY | 铜芯聚氯乙烯绝缘聚氯乙烯护套电力电缆 | VV-0.6/1 4×185 GB/T 12706.1 | m | 07.电线电缆及光纤光缆 | 525.2809 | 593.5674
14 | 2811A17B323BY | 铜芯聚氯乙烯绝缘聚氯乙烯护套电力电缆 | VV-0.6/1 4×240 GB/T 12706.1 | m | 07.电线电缆及光纤光缆 | 679.8935 | 768.2797
15 | 2811A17B324BY | 铜芯聚氯乙烯绝缘聚氯乙烯护套电力电缆 | VV-0.6/1 5×2.5 GB/T 12706.1 | m | 07.电线电缆及光纤光缆 | 10.7768 | 12.1778
16 | 2811A17B325BY | 铜芯聚氯乙烯绝缘聚氯乙烯护套电力电缆 | VV-0.6/1 5×4 GB/T 12706.1 | m | 07.电线电缆及光纤光缆 | 16.6937 | 18.8639
17 | 2811A17B326BY | 铜芯聚氯乙烯绝缘聚氯乙烯护套电力电缆 | VV-0.6/1 5×6 GB/T 12706.1 | m | 07.电线电缆及光纤光缆 | 24.4508 | 27.6294
18 | 2811A17B327BY | 铜芯聚氯乙烯绝缘聚氯乙烯护套电力电缆 | VV-0.6/1 5×10 GB/T 12706.1 | m | 07.电线电缆及光纤光缆 | 38.7286 | 43.7634
19 | 2811A17B328BY | 铜芯聚氯乙烯绝缘聚氯乙烯护套电力电缆 | VV-0.6/1 5×16 GB/T 12706.1 | m | 07.电线电缆及光纤光缆 | 59.2631 | 66.9673
20 | 2811A17B329BY | 铜芯聚氯乙烯绝缘聚氯乙烯护套电力电缆 | VV-0.6/1 5×25 GB/T 12706.1 | m | 07.电线电缆及光纤光缆 | 92.8204 | 104.8871
21 | 2811A17B330BY | 铜芯聚氯乙烯绝缘聚氯乙烯护套电力电缆 | VV-0.6/1 5×35 GB/T 12706.1 | m | 07.电线电缆及光纤光缆 | 129.0389 | 145.8139
22 | 2811A17B331BY | 铜芯聚氯乙烯绝缘聚氯乙烯护套电力电缆 | VV-0.6/1 5×50 GB/T 12706.1 | m | 07.电线电缆及光纤光缆 | 174.3355 | 196.9992
23 | 2811A17B332BY | 铜芯聚氯乙烯绝缘聚氯乙烯护套电力电缆 | VV-0.6/1 5×70 GB/T 12706.1 | m | 07.电线电缆及光纤光缆 | 248.8486 | 281.1989
24 | 2811A17B333BY | 铜芯聚氯乙烯绝缘聚氯乙烯护套电力电缆 | VV-0.6/1 5×95 GB/T 12706.1 | m | 07.电线电缆及光纤光缆 | 340.3195 | 384.561
25 | 2811A17B334BY | 铜芯聚氯乙烯绝缘聚氯乙烯护套电力电缆 | VV-0.6/1 5×120 GB/T 12706.1 | m | 07.电线电缆及光纤光缆 | 434.0836 | 490.5145
26 | 2811A17B335BY | 铜芯聚氯乙烯绝缘聚氯乙烯护套电力电缆 | VV-0.6/1 5×150 GB/T 12706.1 | m | 07.电线电缆及光纤光缆 | 520.7229 | 588.4169
27 | 2811A17B336BY | 铜芯聚氯乙烯绝缘聚氯乙烯护套电力电缆 | VV-0.6/1 5×185 GB/T 12706.1 | m | 07.电线电缆及光纤光缆 | 656.1977 | 741.5034
28 | 2811A17B337BY | 铜芯聚氯乙烯绝缘聚氯乙烯护套电力电缆 | VV-0.6/1 5×240 GB/T 12706.1 | m | 07.电线电缆及光纤光缆 | 847.5761 | 957.761
29 | 2811A13B95BY | 铜芯交联聚乙烯绝缘聚氯乙烯护套电力电缆 | YJV-0.6/1 4×2.5 GB/T 12706.1 | m | 07.电线电缆及光纤光缆 | 8.7385 | 9.8745
30 | 2811A13B96BY | 铜芯交联聚乙烯绝缘聚氯乙烯护套电力电缆 | YJV-0.6/1 4×4 GB/T 12706.1 | m | 07.电线电缆及光纤光缆 | 13.5041 | 15.2596
31 | 2811A13B97BY | 铜芯交联聚乙烯绝缘聚氯乙烯护套电力电缆 | YJV-0.6/1 4×6 GB/T 12706.1 | m | 07.电线电缆及光纤光缆 | 19.7229 | 22.2869
32 | 2811A13B98BY | 铜芯交联聚乙烯绝缘聚氯乙烯护套电力电缆 | YJV-0.6/1 4×10 GB/T 12706.1 | m | 07.电线电缆及光纤光缆 | 31.1509 | 35.2005
33 | 2811A13B99BY | 铜芯交联聚乙烯绝缘聚氯乙烯护套电力电缆 | YJV-0.6/1 4×16 GB/T 12706.1 | m | 07.电线电缆及光纤光缆 | 47.6087 | 53.7978
34 | 2811A13B338BY | 铜芯交联聚乙烯绝缘聚氯乙烯护套电力电缆 | YJV-0.6/1 4×25 GB/T 12706.1 | m | 07.电线电缆及光纤光缆 | 74.5036 | 84.189
35 | 2811A13B339BY | 铜芯交联聚乙烯绝缘聚氯乙烯护套电力电缆 | YJV-0.6/1 4×35 GB/T 12706.1 | m | 07.电线电缆及光纤光缆 | 103.3708 | 116.809
36 | 2811A13B340BY | 铜芯交联聚乙烯绝缘聚氯乙烯护套电力电缆 | YJV-0.6/1 4×50 GB/T 12706.1 | m | 07.电线电缆及光纤光缆 | 139.693 | 157.8531
37 | 2811A13B341BY | 铜芯交联聚乙烯绝缘聚氯乙烯护套电力电缆 | YJV-0.6/1 4×70 GB/T 12706.1 | m | 07.电线电缆及光纤光缆 | 199.3431 | 225.2577
38 | 2811A13B342BY | 铜芯交联聚乙烯绝缘聚氯乙烯护套电力电缆 | YJV-0.6/1 4×95 GB/T 12706.1 | m | 07.电线电缆及光纤光缆 | 272.5916 | 308.0285
39 | 2811A13B343BY | 铜芯交联聚乙烯绝缘聚氯乙烯护套电力电缆 | YJV-0.6/1 4×120 GB/T 12706.1 | m | 07.电线电缆及光纤光缆 | 347.5009 | 392.676
40 | 2811A13B344BY | 铜芯交联聚乙烯绝缘聚氯乙烯护套电力电缆 | YJV-0.6/1 4×150 GB/T 12706.1 | m | 07.电线电缆及光纤光缆 | 417.0785 | 471.2987
41 | 2811A13B345BY | 铜芯交联聚乙烯绝缘聚氯乙烯护套电力电缆 | YJV-0.6/1 4×185 GB/T 12706.1 | m | 07.电线电缆及光纤光缆 | 525.2809 | 593.5674
42 | 2811A13B346BY | 铜芯交联聚乙烯绝缘聚氯乙烯护套电力电缆 | YJV-0.6/1 4×240 GB/T 12706.1 | m | 07.电线电缆及光纤光缆 | 679.8935 | 768.2797
43 | 2811A13B347BY | 铜芯交联聚乙烯绝缘聚氯乙烯护套电力电缆 | YJV-0.6/1 4×4+1×2.5 GB/T 12706.1 | m | 07.电线电缆及光纤光缆 | 15.4952 | 17.5096
44 | 2811A13B348BY | 铜芯交联聚乙烯绝缘聚氯乙烯护套电力电缆 | YJV-0.6/1 4×6+1×4 GB/T 12706.1 | m | 07.电线电缆及光纤光缆 | 22.9031 | 25.8805
45 | 2811A13B349BY | 铜芯交联聚乙烯绝缘聚氯乙烯护套电力电缆 | YJV-0.6/1 4×10+1×6 GB/T 12706.1 | m | 07.电线电缆及光纤光缆 | 35.7749 | 40.4257
46 | 2811A13B350BY | 铜芯交联聚乙烯绝缘聚氯乙烯护套电力电缆 | YJV-0.6/1 4×16+1×6 GB/T 12706.1 | m | 07.电线电缆及光纤光缆 | 52.1195 | 58.895
47 | 2811A13B100BY | 铜芯交联聚乙烯绝缘聚氯乙烯护套电力电缆 | YJV-0.6/1 4×25+1×16 GB/T 12706.1 | m | 07.电线电缆及光纤光缆 | 86.007 | 97.188
48 | 2811A13B101BY | 铜芯交联聚乙烯绝缘聚氯乙烯护套电力电缆 | YJV-0.6/1 4x35+1×16 GB/T 12706.1 | m | 07.电线电缆及光纤光缆 | 114.9969 | 129.9465
49 | 2811A13B102BY | 铜芯交联聚乙烯绝缘聚氯乙烯护套电力电缆 | YJV-0.6/1 4x50+1x25 GB/T 12706.1 | m | 07.电线电缆及光纤光缆 | 157.6135 | 178.1033
50 | 2811A13B103BY | 铜芯交联聚乙烯绝缘聚氯乙烯护套电力电缆 | YJV-0.6/1 4×70+1×35 GB/T 12706.1 | m | 07.电线电缆及光纤光缆 | 224.1336 | 253.2709
51 | 2811A13B104BY | 铜芯交联聚乙烯绝缘聚氯乙烯护套电力电缆 | YJV-0.6/1 4×95+1×50 GB/T 12706.1 | m | 07.电线电缆及光纤光缆 | 306.7811 | 346.6626
52 | 2811A13B105BY | 铜芯交联聚乙烯绝缘聚氯乙烯护套电力电缆 | YJV-0.6/1 4×120+1×70 GB/T 12706.1 | m | 07.电线电缆及光纤光缆 | 396.6761 | 448.244
53 | 2811A13B106BY | 铜芯交联聚乙烯绝缘聚氯乙烯护套电力电缆 | YJV-0.6/1 4×150+1×70 GB/T 12706.1 | m | 07.电线电缆及光纤光缆 | 465.6875 | 526.2268
54 | 2811A13B107BY | 铜芯交联聚乙烯绝缘聚氯乙烯护套电力电缆 | YJV-0.6/1 4×185+1×95 GB/T 12706.1 | m | 07.电线电缆及光纤光缆 | 592.1501 | 669.1296
55 | 2811A13B351BY | 铜芯交联聚乙烯绝缘聚氯乙烯护套电力电缆 | YJV-0.6/1 4×240+1×120 GB/T 12706.1 | m | 07.电线电缆及光纤光缆 | 766.2308 | 865.8409
56 | 2811A13B108BY | 铜芯交联聚乙烯绝缘聚氯乙烯护套电力电缆 | YJV-0.6/1 5×2.5 GB/T 12706.1 | m | 07.电线电缆及光纤光缆 | 10.7768 | 12.1778
57 | 2811A13B109BY | 铜芯交联聚乙烯绝缘聚氯乙烯护套电力电缆 | YJV-0.6/1 5×4 GB/T 12706.1 | m | 07.电线电缆及光纤光缆 | 16.6937 | 18.8639
58 | 2811A13B110BY | 铜芯交联聚乙烯绝缘聚氯乙烯护套电力电缆 | YJV-0.6/1 5×6 GB/T 12706.1 | m | 07.电线电缆及光纤光缆 | 24.4508 | 27.6294
59 | 2811A13B111BY | 铜芯交联聚乙烯绝缘聚氯乙烯护套电力电缆 | YJV-0.6/1 5×10 GB/T 12706.1 | m | 07.电线电缆及光纤光缆 | 38.7286 | 43.7634
60 | 2811A13B112BY | 铜芯交联聚乙烯绝缘聚氯乙烯护套电力电缆 | YJV-0.6/1 5×16 GB/T 12706.1 | m | 07.电线电缆及光纤光缆 | 59.2631 | 66.9673
61 | 2811A13B352BY | 铜芯交联聚乙烯绝缘聚氯乙烯护套电力电缆 | YJV-0.6/1 5×25 GB/T 12706.1 | m | 07.电线电缆及光纤光缆 | 92.8204 | 104.8871
62 | 2811A13B353BY | 铜芯交联聚乙烯绝缘聚氯乙烯护套电力电缆 | YJV-0.6/1 5×35 GB/T 12706.1 | m | 07.电线电缆及光纤光缆 | 129.0389 | 145.8139
63 | 2811A13B354BY | 铜芯交联聚乙烯绝缘聚氯乙烯护套电力电缆 | YJV-0.6/1 5×50 GB/T 12706.1 | m | 07.电线电缆及光纤光缆 | 174.3355 | 196.9992
64 | 2811A13B355BY | 铜芯交联聚乙烯绝缘聚氯乙烯护套电力电缆 | YJV-0.6/1 5×70 GB/T 12706.1 | m | 07.电线电缆及光纤光缆 | 248.8486 | 281.1989
65 | 2811A13B356BY | 铜芯交联聚乙烯绝缘聚氯乙烯护套电力电缆 | YJV-0.6/1 5×95 GB/T 12706.1 | m | 07.电线电缆及光纤光缆 | 340.3195 | 384.561
66 | 2811A13B357BY | 铜芯交联聚乙烯绝缘聚氯乙烯护套电力电缆 | YJV-0.6/1 5×120 GB/T 12706.1 | m | 07.电线电缆及光纤光缆 | 434.0836 | 490.5145
67 | 2811A13B358BY | 铜芯交联聚乙烯绝缘聚氯乙烯护套电力电缆 | YJV-0.6/1 5×150 GB/T 12706.1 | m | 07.电线电缆及光纤光缆 | 520.7229 | 588.4169
68 | 2811A13B359BY | 铜芯交联聚乙烯绝缘聚氯乙烯护套电力电缆 | YJV-0.6/1 5×185 GB/T 12706.1 | m | 07.电线电缆及光纤光缆 | 656.1977 | 741.5034
69 | 2811A13B360BY | 铜芯交联聚乙烯绝缘聚氯乙烯护套电力电缆 | YJV-0.6/1 5×240 GB/T 12706.1 | m | 07.电线电缆及光纤光缆 | 847.5761 | 957.761
70 | 2811A21B361BY | 铜芯交联聚乙烯绝缘聚烯烃护套无卤低烟阻燃耐火电力电缆 | WDZN-YJY-0.6/1 4×2.5 GB/T 19666 | m | 07.电线电缆及光纤光缆 | 10.0596 | 11.3674
71 | 2811A21B206BY | 铜芯交联聚乙烯绝缘聚烯烃护套无卤低烟阻燃耐火电力电缆 | WDZN-YJY-0.6/1 4×4 GB/T 19666 | m | 07.电线电缆及光纤光缆 | 15.0423 | 16.9978
72 | 2811A21B207BY | 铜芯交联聚乙烯绝缘聚烯烃护套无卤低烟阻燃耐火电力电缆 | WDZN-YJY-0.6/1 4×6 GB/T 19666 | m | 07.电线电缆及光纤光缆 | 21.3932 | 24.1744
73 | 2811A21B208BY | 铜芯交联聚乙烯绝缘聚烯烃护套无卤低烟阻燃耐火电力电缆 | WDZN-YJY-0.6/1 4×10 GB/T 19666 | m | 07.电线电缆及光纤光缆 | 32.8967 | 37.1733
74 | 2811A21B362BY | 铜芯交联聚乙烯绝缘聚烯烃护套无卤低烟阻燃耐火电力电缆 | WDZN-YJY-0.6/1 4×16 GB/T 19666 | m | 07.电线电缆及光纤光缆 | 49.8169 | 56.2931
75 | 2811A21B363BY | 铜芯交联聚乙烯绝缘聚烯烃护套无卤低烟阻燃耐火电力电缆 | WDZN-YJY-0.6/1 4×25 GB/T 19666 | m | 07.电线电缆及光纤光缆 | 77.5422 | 87.6227
76 | 2811A21B364BY | 铜芯交联聚乙烯绝缘聚烯烃护套无卤低烟阻燃耐火电力电缆 | WDZN-YJY-0.6/1 4×35 GB/T 19666 | m | 07.电线电缆及光纤光缆 | 107.1927 | 121.1277
77 | 2811A21B365BY | 铜芯交联聚乙烯绝缘聚烯烃护套无卤低烟阻燃耐火电力电缆 | WDZN-YJY-0.6/1 4×50 GB/T 19666 | m | 07.电线电缆及光纤光缆 | 143.4866 | 162.1399
78 | 2811A21B366BY | 铜芯交联聚乙烯绝缘聚烯烃护套无卤低烟阻燃耐火电力电缆 | WDZN-YJY-0.6/1 4×70 GB/T 19666 | m | 07.电线电缆及光纤光缆 | 204.5144 | 231.1013
79 | 2811A21B367BY | 铜芯交联聚乙烯绝缘聚烯烃护套无卤低烟阻燃耐火电力电缆 | WDZN-YJY-0.6/1 4×95 GB/T 19666 | m | 07.电线电缆及光纤光缆 | 278.8859 | 315.1411
80 | 2811A21B368BY | 铜芯交联聚乙烯绝缘聚烯烃护套无卤低烟阻燃耐火电力电缆 | WDZN-YJY-0.6/1 4×120 GB/T 19666 | m | 07.电线电缆及光纤光缆 | 354.9088 | 401.047
81 | 2811A21B369BY | 铜芯交联聚乙烯绝缘聚烯烃护套无卤低烟阻燃耐火电力电缆 | WDZN-YJY-0.6/1 4×150 GB/T 19666 | m | 07.电线电缆及光纤光缆 | 425.7037 | 481.0452
82 | 2811A21B370BY | 铜芯交联聚乙烯绝缘聚烯烃护套无卤低烟阻燃耐火电力电缆 | WDZN-YJY-0.6/1 4×185 GB/T 19666 | m | 07.电线电缆及光纤光缆 | 535.9822 | 605.6599
83 | 2811A21B371BY | 铜芯交联聚乙烯绝缘聚烯烃护套无卤低烟阻燃耐火电力电缆 | WDZN-YJY-0.6/1 4×240 GB/T 19666 | m | 07.电线电缆及光纤光缆 | 690.6043 | 780.3828
84 | 2811A21B372BY | 铜芯交联聚乙烯绝缘聚烯烃护套无卤低烟阻燃耐火电力电缆 | WDZN-YJY-0.6/1 4×4+1×2.5 GB/T 19666 | m | 07.电线电缆及光纤光缆 | 17.2316 | 19.4717
85 | 2811A21B373BY | 铜芯交联聚乙烯绝缘聚烯烃护套无卤低烟阻燃耐火电力电缆 | WDZN-YJY-0.6/1 4×6+1×4 GB/T 19666 | m | 07.电线电缆及光纤光缆 | 24.8282 | 28.0559
86 | 2811A21B374BY | 铜芯交联聚乙烯绝缘聚烯烃护套无卤低烟阻燃耐火电力电缆 | WDZN-YJY-0.6/1 4×10+1×6 GB/T 19666 | m | 07.电线电缆及光纤光缆 | 37.7378 | 42.6437
87 | 2811A21B375BY | 铜芯交联聚乙烯绝缘聚烯烃护套无卤低烟阻燃耐火电力电缆 | WDZN-YJY-0.6/1 4×16+1×6 GB/T 19666 | m | 07.电线电缆及光纤光缆 | 54.573 | 61.6675
88 | 2811A21B209BY | 铜芯交联聚乙烯绝缘聚烯烃护套无卤低烟阻燃耐火电力电缆 | WDZN-YJY-0.6/1 4×25+1×16 GB/T 19666 | m | 07.电线电缆及光纤光缆 | 89.678 | 101.3361
89 | 2811A21B210BY | 铜芯交联聚乙烯绝缘聚烯烃护套无卤低烟阻燃耐火电力电缆 | WDZN-YJY-0.6/1 4×35+1×16 GB/T 19666 | m | 07.电线电缆及光纤光缆 | 119.2246 | 134.7238
90 | 2811A21B211BY | 铜芯交联聚乙烯绝缘聚烯烃护套无卤低烟阻燃耐火电力电缆 | WDZN-YJY-0.6/1 4×50+1×25 GB/T 19666 | m | 07.电线电缆及光纤光缆 | 162.0771 | 183.1472
91 | 2811A21B212BY | 铜芯交联聚乙烯绝缘聚烯烃护套无卤低烟阻燃耐火电力电缆 | WDZN-YJY-0.6/1 4×70+1×35 GB/T 19666 | m | 07.电线电缆及光纤光缆 | 229.7956 | 259.6691
92 | 2811A21B213BY | 铜芯交联聚乙烯绝缘聚烯烃护套无卤低烟阻燃耐火电力电缆 | WDZN-YJY-0.6/1 4×95+1×50 GB/T 19666 | m | 07.电线电缆及光纤光缆 | 313.9153 | 354.7243
93 | 2811A21B376BY | 铜芯交联聚乙烯绝缘聚烯烃护套无卤低烟阻燃耐火电力电缆 | WDZN-YJY-0.6/1 4×120+1×70 GB/T 19666 | m | 07.电线电缆及光纤光缆 | 405.4995 | 458.2145
94 | 2811A21B377BY | 铜芯交联聚乙烯绝缘聚烯烃护套无卤低烟阻燃耐火电力电缆 | WDZN-YJY-0.6/1 4×150+1×70 GB/T 19666 | m | 07.电线电缆及光纤光缆 | 475.6527 | 537.4876
95 | 2811A21B214BY | 铜芯交联聚乙烯绝缘聚烯烃护套无卤低烟阻燃耐火电力电缆 | WDZN-YJY-0.6/1 4×185+1×95 GB/T 19666 | m | 07.电线电缆及光纤光缆 | 604.2009 | 682.747
96 | 2811A21B378BY | 铜芯交联聚乙烯绝缘聚烯烃护套无卤低烟阻燃耐火电力电缆 | WDZN-YJY-0.6/1 4×240+1×120 GB/T 19666 | m | 07.电线电缆及光纤光缆 | 777.5078 | 878.5838
97 | 2811A21B215BY | 铜芯交联聚乙烯绝缘聚烯烃护套无卤低烟阻燃耐火电力电缆 | WDZN-YJY-0.6/1 5×2.5 GB/T 19666 | m | 07.电线电缆及光纤光缆 | 12.3056 | 13.9053
98 | 2811A21B379BY | 铜芯交联聚乙烯绝缘聚烯烃护套无卤低烟阻燃耐火电力电缆 | WDZN-YJY-0.6/1 5×4 GB/T 19666 | m | 07.电线电缆及光纤光缆 | 18.5433 | 20.954
99 | 2811A21B216BY | 铜芯交联聚乙烯绝缘聚烯烃护套无卤低烟阻燃耐火电力电缆 | WDZN-YJY-0.6/1 5×6 GB/T 19666 | m | 07.电线电缆及光纤光缆 | 26.4797 | 29.922
100 | 2811A21B217BY | 铜芯交联聚乙烯绝缘聚烯烃护套无卤低烟阻燃耐火电力电缆 | WDZN-YJY-0.6/1 5×10 GB/T 19666 | m | 07.电线电缆及光纤光缆 | 40.8331 | 46.1414
101 | 2811A21B218BY | 铜芯交联聚乙烯绝缘聚烯烃护套无卤低烟阻燃耐火电力电缆 | WDZN-YJY-0.6/1 5×16 GB/T 19666 | m | 07.电线电缆及光纤光缆 | 61.8771 | 69.9212
102 | 2811A21B380BY | 铜芯交联聚乙烯绝缘聚烯烃护套无卤低烟阻燃耐火电力电缆 | WDZN-YJY-0.6/1 5×25 GB/T 19666 | m | 07.电线电缆及光纤光缆 | 96.6895 | 109.2591
103 | 2811A21B381BY | 铜芯交联聚乙烯绝缘聚烯烃护套无卤低烟阻燃耐火电力电缆 | WDZN-YJY-0.6/1 5×35 GB/T 19666 | m | 07.电线电缆及光纤光缆 | 133.8045 | 151.199
104 | 2811A21B382BY | 铜芯交联聚乙烯绝缘聚烯烃护套无卤低烟阻燃耐火电力电缆 | WDZN-YJY-0.6/1 5×50 GB/T 19666 | m | 07.电线电缆及光纤光缆 | 178.9596 | 202.2243
105 | 2811A21B383BY | 铜芯交联聚乙烯绝缘聚烯烃护套无卤低烟阻燃耐火电力电缆 | WDZN-YJY-0.6/1 5×70 GB/T 19666 | m | 07.电线电缆及光纤光缆 | 255.1335 | 288.3008
106 | 2811A21B384BY | 铜芯交联聚乙烯绝缘聚烯烃护套无卤低烟阻燃耐火电力电缆 | WDZN-YJY-0.6/1 5×95 GB/T 19666 | m | 07.电线电缆及光纤光缆 | 348.2559 | 393.5291
107 | 2811A21B385BY | 铜芯交联聚乙烯绝缘聚烯烃护套无卤低烟阻燃耐火电力电缆 | WDZN-YJY-0.6/1 5×120 GB/T 19666 | m | 07.电线电缆及光纤光缆 | 443.2656 | 500.8901
108 | 2811A21B386BY | 铜芯交联聚乙烯绝缘聚烯烃护套无卤低烟阻燃耐火电力电缆 | WDZN-YJY-0.6/1 5×150 GB/T 19666 | m | 07.电线电缆及光纤光缆 | 531.6507 | 600.7653
109 | 2811A21B387BY | 铜芯交联聚乙烯绝缘聚烯烃护套无卤低烟阻燃耐火电力电缆 | WDZN-YJY-0.6/1 5×185 GB/T 19666 | m | 07.电线电缆及光纤光缆 | 669.2771 | 756.2831
110 | 2811A21B388BY | 铜芯交联聚乙烯绝缘聚烯烃护套无卤低烟阻燃耐火电力电缆 | WDZN-YJY-0.6/1 5×240 GB/T 19666 | m | 07.电线电缆及光纤光缆 | 862.4296 | 974.5455
111 | 2811A21B389BY | 铜芯交联聚乙烯绝缘聚烯烃护套无卤低烟A级阻燃电力电缆 | WDZA-YJY-0.6/1 4×2.5 GB/T 19666 | m | 07.电线电缆及光纤光缆 | 9.3047 | 10.5143
112 | 2811A21B390BY | 铜芯交联聚乙烯绝缘聚烯烃护套无卤低烟A级阻燃电力电缆 | WDZA-YJY-0.6/1 4×4 GB/T 19666 | m | 07.电线电缆及光纤光缆 | 14.2873 | 16.1447
113 | 2811A23B219BY | 铜芯交联聚乙烯绝缘聚烯烃护套无卤低烟A级阻燃电力电缆 | WDZA-YJY-0.6/1 4×6 GB/T 19666 | m | 07.电线电缆及光纤光缆 | 20.7798 | 23.4812
114 | 2811A23B220BY | 铜芯交联聚乙烯绝缘聚烯烃护套无卤低烟A级阻燃电力电缆 | WDZA-YJY-0.6/1 4×10 GB/T 19666 | m | 07.电线电缆及光纤光缆 | 32.6985 | 36.9493
115 | 2811A23B221BY | 铜芯交联聚乙烯绝缘聚烯烃护套无卤低烟A级阻燃电力电缆 | WDZA-YJY-0.6/1 4×16 GB/T 19666 | m | 07.电线电缆及光纤光缆 | 49.8075 | 56.2824
116 | 2811A23B391BY | 铜芯交联聚乙烯绝缘聚烯烃护套无卤低烟A级阻燃电力电缆 | WDZA-YJY-0.6/1 4×25 GB/T 19666 | m | 07.电线电缆及光纤光缆 | 77.9197 | 88.0493
117 | 2811A23B392BY | 铜芯交联聚乙烯绝缘聚烯烃护套无卤低烟A级阻燃电力电缆 | WDZA-YJY-0.6/1 4×35 GB/T 19666 | m | 07.电线电缆及光纤光缆 | 107.7778 | 121.7889
118 | 2811A23B393BY | 铜芯交联聚乙烯绝缘聚烯烃护套无卤低烟A级阻燃电力电缆 | WDZA-YJY-0.6/1 4×50 GB/T 19666 | m | 07.电线电缆及光纤光缆 | 145.676 | 164.6138
119 | 2811A23B394BY | 铜芯交联聚乙烯绝缘聚烯烃护套无卤低烟A级阻燃电力电缆 | WDZA-YJY-0.6/1 4×70 GB/T 19666 | m | 07.电线电缆及光纤光缆 | 207.8551 | 234.8762
120 | 2811A23B395BY | 铜芯交联聚乙烯绝缘聚烯烃护套无卤低烟A级阻燃电力电缆 | WDZA-YJY-0.6/1 4×95 GB/T 19666 | m | 07.电线电缆及光纤光缆 | 284.0856 | 321.0167
121 | 2811A23B396BY | 铜芯交联聚乙烯绝缘聚烯烃护套无卤低烟A级阻燃电力电缆 | WDZA-YJY-0.6/1 4×120 GB/T 19666 | m | 07.电线电缆及光纤光缆 | 361.9109 | 408.9593
122 | 2811A23B397BY | 铜芯交联聚乙烯绝缘聚烯烃护套无卤低烟A级阻燃电力电缆 | WDZA-YJY-0.6/1 4×150 GB/T 19666 | m | 07.电线电缆及光纤光缆 | 434.3573 | 490.8237
123 | 2811A23B398BY | 铜芯交联聚乙烯绝缘聚烯烃护套无卤低烟A级阻燃电力电缆 | WDZA-YJY-0.6/1 4×185 GB/T 19666 | m | 07.电线电缆及光纤光缆 | 546.8062 | 617.8911
124 | 2811A23B399BY | 铜芯交联聚乙烯绝缘聚烯烃护套无卤低烟A级阻燃电力电缆 | WDZA-YJY-0.6/1 4×240 GB/T 19666 | m | 07.电线电缆及光纤光缆 | 706.9016 | 798.7989
125 | 2811A23B400BY | 铜芯交联聚乙烯绝缘聚烯烃护套无卤低烟A级阻燃电力电缆 | WDZA-YJY-0.6/1 4×4+1×2.5 GB/T 19666 | m | 07.电线电缆及光纤光缆 | 16.3917 | 18.5227
126 | 2811A23B401BY | 铜芯交联聚乙烯绝缘聚烯烃护套无卤低烟A级阻燃电力电缆 | WDZA-YJY-0.6/1 4×6+1×4 GB/T 19666 | m | 07.电线电缆及光纤光缆 | 24.1016 | 27.2348
127 | 2811A23B402BY | 铜芯交联聚乙烯绝缘聚烯烃护套无卤低烟A级阻燃电力电缆 | WDZA-YJY-0.6/1 4×10+1×6 GB/T 19666 | m | 07.电线电缆及光纤光缆 | 37.549 | 42.4304
128 | 2811A23B403BY | 铜芯交联聚乙烯绝缘聚烯烃护套无卤低烟A级阻燃电力电缆 | WDZA-YJY-0.6/1 4×16+1×10 GB/T 19666 | m | 07.电线电缆及光纤光缆 | 57.6589 | 65.1545
129 | 2811A23B222BY | 铜芯交联聚乙烯绝缘聚烯烃护套无卤低烟A级阻燃电力电缆 | WDZA-YJY-0.6/1 4×25+1×16 GB/T 19666 | m | 07.电线电缆及光纤光缆 | 89.8761 | 101.56
130 | 2811A23B404BY | 铜芯交联聚乙烯绝缘聚烯烃护套无卤低烟A级阻燃电力电缆 | WDZA-YJY-0.6/1 4×35+1×16 GB/T 19666 | m | 07.电线电缆及光纤光缆 | 119.8946 | 135.4809
131 | 2811A23B405BY | 铜芯交联聚乙烯绝缘聚烯烃护套无卤低烟A级阻燃电力电缆 | WDZA-YJY-0.6/1 4×50+1×25 GB/T 19666 | m | 07.电线电缆及光纤光缆 | 164.3042 | 185.6638
132 | 2811A23B406BY | 铜芯交联聚乙烯绝缘聚烯烃护套无卤低烟A级阻燃电力电缆 | WDZA-YJY-0.6/1 4×70+1×35 GB/T 19666 | m | 07.电线电缆及光纤光缆 | 233.6836 | 264.0625
133 | 2811A23B407BY | 铜芯交联聚乙烯绝缘聚烯烃护套无卤低烟A级阻燃电力电缆 | WDZA-YJY-0.6/1 4×95+1×50 GB/T 19666 | m | 07.电线电缆及光纤光缆 | 319.6718 | 361.2291
134 | 2811A23B408BY | 铜芯交联聚乙烯绝缘聚烯烃护套无卤低烟A级阻燃电力电缆 | WDZA-YJY-0.6/1 4×120+1×70 GB/T 19666 | m | 07.电线电缆及光纤光缆 | 413.0773 | 466.7773
135 | 2811A23B409BY | 铜芯交联聚乙烯绝缘聚烯烃护套无卤低烟A级阻燃电力电缆 | WDZA-YJY-0.6/1 4×150+1×70 GB/T 19666 | m | 07.电线电缆及光纤光缆 | 484.8159 | 547.8419
136 | 2811A23B410BY | 铜芯交联聚乙烯绝缘聚烯烃护套无卤低烟A级阻燃电力电缆 | WDZA-YJY-0.6/1 4×185+1×95 GB/T 19666 | m | 07.电线电缆及光纤光缆 | 616.3178 | 696.4391
137 | 2811A23B411BY | 铜芯交联聚乙烯绝缘聚烯烃护套无卤低烟A级阻燃电力电缆 | WDZA-YJY-0.6/1 4×240+1×120 GB/T 19666 | m | 07.电线电缆及光纤光缆 | 796.5419 | 900.0923
138 | 2811A23B412BY | 铜芯交联聚乙烯绝缘聚烯烃护套无卤低烟A级阻燃电力电缆 | WDZA-YJY-0.6/1 5×2.5 GB/T 19666 | m | 07.电线电缆及光纤光缆 | 11.4374 | 12.9243
139 | 2811A23B223BY | 铜芯交联聚乙烯绝缘聚烯烃护套无卤低烟A级阻燃电力电缆 | WDZA-YJY-0.6/1 5×4 GB/T 19666 | m | 07.电线电缆及光纤光缆 | 17.6563 | 19.9516
140 | 2811A23B226BY | 铜芯交联聚乙烯绝缘聚烯烃护套无卤低烟A级阻燃电力电缆 | WDZA-YJY-0.6/1 5×6 GB/T 19666 | m | 07.电线电缆及光纤光缆 | 25.7247 | 29.0689
141 | 2811A23B227BY | 铜芯交联聚乙烯绝缘聚烯烃护套无卤低烟A级阻燃电力电缆 | WDZA-YJY-0.6/1 5×10 GB/T 19666 | m | 07.电线电缆及光纤光缆 | 40.616 | 45.8961
142 | 2811A23B413BY | 铜芯交联聚乙烯绝缘聚烯烃护套无卤低烟A级阻燃电力电缆 | WDZA-YJY-0.6/1 5×16 GB/T 19666 | m | 07.电线电缆及光纤光缆 | 61.9243 | 69.9745
143 | 2811A23B414BY | 铜芯交联聚乙烯绝缘聚烯烃护套无卤低烟A级阻燃电力电缆 | WDZA-YJY-0.6/1 5×25 GB/T 19666 | m | 07.电线电缆及光纤光缆 | 96.9537 | 109.5577
144 | 2811A23B415BY | 铜芯交联聚乙烯绝缘聚烯烃护套无卤低烟A级阻燃电力电缆 | WDZA-YJY-0.6/1 5×35 GB/T 19666 | m | 07.电线电缆及光纤光缆 | 134.616 | 152.1161
145 | 2811A23B416BY | 铜芯交联聚乙烯绝缘聚烯烃护套无卤低烟A级阻燃电力电缆 | WDZA-YJY-0.6/1 5×50 GB/T 19666 | m | 07.电线电缆及光纤光缆 | 181.734 | 205.3594
146 | 2811A23B417BY | 铜芯交联聚乙烯绝缘聚烯烃护套无卤低烟A级阻燃电力电缆 | WDZA-YJY-0.6/1 5×70 GB/T 19666 | m | 07.电线电缆及光纤光缆 | 259.3612 | 293.0781
147 | 2811A23B418BY | 铜芯交联聚乙烯绝缘聚烯烃护套无卤低烟A级阻燃电力电缆 | WDZA-YJY-0.6/1 5×95 GB/T 19666 | m | 07.电线电缆及光纤光缆 | 354.5313 | 400.6204
148 | 2811A23B419BY | 铜芯交联聚乙烯绝缘聚烯烃护套无卤低烟A级阻燃电力电缆 | WDZA-YJY-0.6/1 5×120 GB/T 19666 | m | 07.电线电缆及光纤光缆 | 452.0041 | 510.7646
149 | 2811A23B420BY | 铜芯交联聚乙烯绝缘聚烯烃护套无卤低烟A级阻燃电力电缆 | WDZA-YJY-0.6/1 5×150 GB/T 19666 | m | 07.电线电缆及光纤光缆 | 542.0784 | 612.5486
150 | 2811A23B421BY | 铜芯交联聚乙烯绝缘聚烯烃护套无卤低烟A级阻燃电力电缆 | WDZA-YJY-0.6/1 5×185 GB/T 19666 | m | 07.电线电缆及光纤光缆 | 682.9322 | 771.7133
151 | 2811A23B228BY | 铜芯交联聚乙烯绝缘聚烯烃护套无卤低烟A级阻燃电力电缆 | WDZA-YJY-0.6/1 5×240 GB/T 19666 | m | 07.电线电缆及光纤光缆 | 881.0296 | 995.5634
152 | 2811A27B422BY | 铜芯交联聚乙烯绝缘钢带铠装聚氯乙烯护套电力电缆 | YJV22-0.6/1 4×2.5 GB/T 12706.3 | m | 07.电线电缆及光纤光缆 | 10.0596 | 11.3674
153 | 2811A27B423BY | 铜芯交联聚乙烯绝缘钢带铠装聚氯乙烯护套电力电缆 | YJV22-0.6/1 4×4 GB/T 12706.3 | m | 07.电线电缆及光纤光缆 | 15.08 | 17.0404
154 | 2811A27B424BY | 铜芯交联聚乙烯绝缘钢带铠装聚氯乙烯护套电力电缆 | YJV22-0.6/1 4×6 GB/T 12706.3 | m | 07.电线电缆及光纤光缆 | 21.5631 | 24.3663
155 | 2811A27B425BY | 铜芯交联聚乙烯绝缘钢带铠装聚氯乙烯护套电力电缆 | YJV22-0.6/1 4×10 GB/T 12706.3 | m | 07.电线电缆及光纤光缆 | 33.0854 | 37.3865
156 | 2811A27B244BY | 铜芯交联聚乙烯绝缘钢带铠装聚氯乙烯护套电力电缆 | YJV22-0.6/1 4×16 GB/T 12706.3 | m | 07.电线电缆及光纤光缆 | 49.9207 | 56.4104
157 | 2811A27B426BY | 铜芯交联聚乙烯绝缘钢带铠装聚氯乙烯护套电力电缆 | YJV22-0.6/1 4×25 GB/T 12706.3 | m | 07.电线电缆及光纤光缆 | 77.2308 | 87.2708
158 | 2811A27B427BY | 铜芯交联聚乙烯绝缘钢带铠装聚氯乙烯护套电力电缆 | YJV22-0.6/1 4×35 GB/T 12706.3 | m | 07.电线电缆及光纤光缆 | 106.4 | 120.232
159 | 2811A27B428BY | 铜芯交联聚乙烯绝缘钢带铠装聚氯乙烯护套电力电缆 | YJV22-0.6/1 4×50 GB/T 12706.3 | m | 07.电线电缆及光纤光缆 | 142.9393 | 161.5214
160 | 2811A27B245BY | 铜芯交联聚乙烯绝缘钢带铠装聚氯乙烯护套电力电缆 | YJV22-0.6/1 4×70 GB/T 12706.3 | m | 07.电线电缆及光纤光缆 | 206.3357 | 233.1594
161 | 2811A27B429Y | 铜芯交联聚乙烯绝缘钢带铠装聚氯乙烯护套电力电缆 | YJV22-0.6/1 4×95 GB/T 12706.3 | m | 07.电线电缆及光纤光缆 | 280.8299 | 317.3378
162 | 2811A27B430Y | 铜芯交联聚乙烯绝缘钢带铠装聚氯乙烯护套电力电缆 | YJV22-0.6/1 4×120 GB/T 12706.3 | m | 07.电线电缆及光纤光缆 | 356.7112 | 403.0837
163 | 2811A27B246BY | 铜芯交联聚乙烯绝缘钢带铠装聚氯乙烯护套电力电缆 | YJV22-0.6/1 4×150 GB/T 12706.3 | m | 07.电线电缆及光纤光缆 | 426.9399 | 482.4421
164 | 2811A27B431Y | 铜芯交联聚乙烯绝缘钢带铠装聚氯乙烯护套电力电缆 | YJV22-0.6/1 4×185 GB/T 12706.3 | m | 07.电线电缆及光纤光缆 | 536.756 | 606.5343
165 | 2811A27B247BY | 铜芯交联聚乙烯绝缘钢带铠装聚氯乙烯护套电力电缆 | YJV22-0.6/1 4×240 GB/T 12706.3 | m | 07.电线电缆及光纤光缆 | 690.7836 | 780.5855
166 | 2811A23B432BY | 高压铜芯交联聚乙烯绝缘钢带铠装聚氯乙烯护套电力电缆 | YJV22-8.7/15 3×50 GB/T 12706.3 | m | 07.电线电缆及光纤光缆 | 154.0936 | 174.1258
167 | 2811A23B433BY | 高压铜芯交联聚乙烯绝缘钢带铠装聚氯乙烯护套电力电缆 | YJV22-8.7/15 3×70 GB/T 12706.3 | m | 07.电线电缆及光纤光缆 | 204.5428 | 231.1333
168 | 2811A23B434BY | 高压铜芯交联聚乙烯绝缘钢带铠装聚氯乙烯护套电力电缆 | YJV22-8.7/15 3×95 GB/T 12706.3 | m | 07.电线电缆及光纤光缆 | 264.6552 | 299.0604
169 | 2811A23B435BY | 高压铜芯交联聚乙烯绝缘钢带铠装聚氯乙烯护套电力电缆 | YJV22-8.7/15 3×120 GB/T 12706.3 | m | 07.电线电缆及光纤光缆 | 327.0702 | 369.5894
170 | 2811A23B436BY | 高压铜芯交联聚乙烯绝缘钢带铠装聚氯乙烯护套电力电缆 | YJV22-8.7/15 3×150 GB/T 12706.3 | m | 07.电线电缆及光纤光缆 | 385.7672 | 435.9169
171 | 2811A23B437BY | 高压铜芯交联聚乙烯绝缘钢带铠装聚氯乙烯护套电力电缆 | YJV22-8.7/15 3×240 GB/T 12706.3 | m | 07.电线电缆及光纤光缆 | 600.0864 | 678.0977
172 | 2811A23B438BY | 高压铜芯交联聚乙烯绝缘钢带铠装聚氯乙烯护套电力电缆 | YJV22-8.7/15 3×300 GB/T 12706.3 | m | 07.电线电缆及光纤光缆 | 743.4126 | 840.0563
173 | 2811A23B439BY | 高压铜芯交联聚乙烯绝缘钢带铠装聚氯乙烯护套电力电缆 | YJV22-8.7/15 3×400 GB/T 12706.3 | m | 07.电线电缆及光纤光缆 | 946.6343 | 1069.6967
174 | 2811A23B440BY | 高压铜芯交联聚乙烯绝缘钢带铠装阻燃聚氯乙烯护套电力电缆 | ZR-YJV22-8.7/15 3×50 GB/T 12706.3 | m | 07.电线电缆及光纤光缆 | 155.6318 | 175.8639
175 | 2811A23B441BY | 高压铜芯交联聚乙烯绝缘钢带铠装阻燃聚氯乙烯护套电力电缆 | ZR-YJV22-8.7/15 3×95 GB/T 12706.3 | m | 07.电线电缆及光纤光缆 | 267.2975 | 302.0462
176 | 2811A23B442BY | 高压铜芯交联聚乙烯绝缘钢带铠装阻燃聚氯乙烯护套电力电缆 | ZR-YJV22-8.7/15 3×120 GB/T 12706.3 | m | 07.电线电缆及光纤光缆 | 330.3448 | 373.2896
177 | 2811A23B443BY | 高压铜芯交联聚乙烯绝缘钢带铠装阻燃聚氯乙烯护套电力电缆 | ZR-YJV22-8.7/15 3×150 GB/T 12706.3 | m | 07.电线电缆及光纤光缆 | 389.6268 | 440.2783
178 | 2811A23B444BY | 高压铜芯交联聚乙烯绝缘钢带铠装阻燃聚氯乙烯护套电力电缆 | ZR-YJV22-8.7/15 3×240 GB/T 12706.3 | m | 07.电线电缆及光纤光缆 | 606.0788 | 684.8691
179 | 2811A23B445BY | 高压铜芯交联聚乙烯绝缘钢带铠装阻燃聚氯乙烯护套电力电缆 | ZR-YJV22-8.7/15 3×300 GB/T 12706.3 | m | 07.电线电缆及光纤光缆 | 750.8489 | 848.4592
180 | 2811A23B446BY | 高压铜芯交联聚乙烯绝缘钢带铠装阻燃聚氯乙烯护套电力电缆 | ZR-YJV22-8.7/15 3×400 GB/T 12706.3 | m | 07.电线电缆及光纤光缆 | 946.6343 | 1069.6967
181 | 2803A57B61BY | 铜芯聚氯乙烯绝缘电线 | BV-1.5mm² JB/T 8734 | m | 07.电线电缆及光纤光缆 | 1.1419 | 1.2903
182 | 2803A57B63BY | 铜芯聚氯乙烯绝缘电线 | BV-2.5mm² JB/T 8734 | m | 07.电线电缆及光纤光缆 | 1.8213 | 2.0581
183 | 2803A57B65BY | 铜芯聚氯乙烯绝缘电线 | BV-4mm² JB/T 8734 | m | 07.电线电缆及光纤光缆 | 2.9443 | 3.327
184 | 2803A57B73BY | 铜芯聚氯乙烯绝缘电线 | BV-6mm² JB/T 8734 | m | 07.电线电缆及光纤光缆 | 4.3598 | 4.9266
185 | 2803A57B83BY | 铜芯聚氯乙烯绝缘电线 | BV-10mm² JB/T 8734 | m | 07.电线电缆及光纤光缆 | 7.238 | 8.179
186 | 2803A57B69BY | 铜芯聚氯乙烯绝缘电线 | BV-25mm² JB/T 8734 | m | 07.电线电缆及光纤光缆 | 17.8356 | 20.1542
187 | 2803A57B71BY | 铜芯聚氯乙烯绝缘电线 | BV-35mm² JB/T 8734 | m | 07.电线电缆及光纤光缆 | 24.866 | 28.0986
188 | 2803A57B447BY | 铜芯聚氯乙烯绝缘电线 | BV-50mm² JB/T 8734 | m | 07.电线电缆及光纤光缆 | 35.539 | 40.1591
189 | 2803A57B448BY | 铜芯聚氯乙烯绝缘电线 | BV-70mm² JB/T 8734 | m | 07.电线电缆及光纤光缆 | 49.6942 | 56.1545
190 | 2803A57B449BY | 铜芯聚氯乙烯绝缘电线 | BV-95mm² JB/T 8734 | m | 07.电线电缆及光纤光缆 | 68.5961 | 77.5136
191 | 2803A57B450BY | 铜芯聚氯乙烯绝缘电线 | BV-120mm² JB/T 8734 | m | 07.电线电缆及光纤光缆 | 85.5352 | 96.6548
192 | 2803A57B451BY | 铜芯聚氯乙烯绝缘电线 | BV-150mm² JB/T 8734 | m | 07.电线电缆及光纤光缆 | 106.3622 | 120.1893
193 | 2803A57B452BY | 铜芯聚氯乙烯绝缘电线 | BV-185mm² JB/T 8734 | m | 07.电线电缆及光纤光缆 | 132.6249 | 149.8661
194 | 2803A57B453BY | 铜芯聚氯乙烯绝缘电线 | BV-240mm² JB/T 8734 | m | 07.电线电缆及光纤光缆 | 171.7121 | 194.0347
195 | 2811A33B286BY | 交联聚烯烃绝缘电线 | BYJ-2.5mm² JB/T 10491 | m | 07.电线电缆及光纤光缆 | 1.8779 | 2.1221
196 | 2811A33B287BY | 交联聚烯烃绝缘电线 | BYJ-4mm² JB/T 10491 | m | 07.电线电缆及光纤光缆 | 3.0009 | 3.391
197 | 2811A33B288BY | 交联聚烯烃绝缘电线 | BYJ-6mm² JB/T 10491 | m | 07.电线电缆及光纤光缆 | 4.4353 | 5.0119
198 | 2811A33B289BY | 交联聚烯烃绝缘电线 | BYJ-10mm² JB/T 10491 | m | 07.电线电缆及光纤光缆 | 7.3041 | 8.2536
199 | 2811A33B454BY | 交联聚烯烃绝缘电线 | BYJ-16mm² JB/T 10491 | m | 07.电线电缆及光纤光缆 | 11.4374 | 12.9243
200 | 2811A33B455BY | 交联聚烯烃绝缘电线 | BYJ-25mm² JB/T 10491 | m | 07.电线电缆及光纤光缆 | 18.4584 | 20.858
201 | 2811A33B456BY | 交联聚烯烃绝缘电线 | BYJ-35mm² JB/T 10491 | m | 07.电线电缆及光纤光缆 | 25.9418 | 29.3142
202 | 2811A33B457BY | 交联聚烯烃绝缘电线 | BYJ-50mm² JB/T 10491 | m | 07.电线电缆及光纤光缆 | 36.4733 | 41.2148
203 | 2811A33B458BY | 交联聚烯烃绝缘电线 | BYJ-70mm² JB/T 10491 | m | 07.电线电缆及光纤光缆 | 51.0909 | 57.7327
204 | 2811A33B459BY | 交联聚烯烃绝缘电线 | BYJ-95mm² JB/T 10491 | m | 07.电线电缆及光纤光缆 | 70.5779 | 79.753
205 | 2811A33B460BY | 交联聚烯烃绝缘电线 | BYJ-120mm² JB/T 10491 | m | 07.电线电缆及光纤光缆 | 88.3191 | 99.8005
206 | 2811A33B461BY | 交联聚烯烃绝缘电线 | BYJ-150mm² JB/T 10491 | m | 07.电线电缆及光纤光缆 | 109.835 | 124.1135
207 | 2811A33B462BY | 交联聚烯烃绝缘电线 | BYJ-185mm² JB/T 10491 | m | 07.电线电缆及光纤光缆 | 136.9847 | 154.7927
208 | 2811A33B463BY | 交联聚烯烃绝缘电线 | BYJ-240mm² JB/T 10491 | m | 07.电线电缆及光纤光缆 | 176.8457 | 199.8357
209 | 2811A25B464BY | 无卤低烟A级阻燃耐火交联聚烯烃绝缘电线 | WDZAN-BYJ-1.5mm² JB/T 10491 | m | 07.电线电缆及光纤光缆 | 1.425 | 1.6102
210 | 2811A25B465BY | 无卤低烟A级阻燃耐火交联聚烯烃绝缘电线 | WDZAN-BYJ-2.5mm² JB/T 10491 | m | 07.电线电缆及光纤光缆 | 2.1893 | 2.474
211 | 2811A25B466BY | 无卤低烟A级阻燃耐火交联聚烯烃绝缘电线 | WDZAN-BYJ-4mm² JB/T 10491 | m | 07.电线电缆及光纤光缆 | 3.3878 | 3.8282
212 | 2811A25B467BY | 无卤低烟A级阻燃耐火交联聚烯烃绝缘电线 | WDZAN-BYJ-6mm² JB/T 10491 | m | 07.电线电缆及光纤光缆 | 4.8033 | 5.4278
213 | 2811A25B468BY | 无卤低烟A级阻燃耐火交联聚烯烃绝缘电线 | WDZAN-BYJ-10mm² JB/T 10491 | m | 07.电线电缆及光纤光缆 | 7.842 | 8.8614
214 | 2811A25B469BY | 无卤低烟A级阻燃耐火交联聚烯烃绝缘电线 | WDZAN-BYJ-16mm² JB/T 10491 | m | 07.电线电缆及光纤光缆 | 12.2018 | 13.788
215 | 2811A25B470BY | 无卤低烟A级阻燃耐火交联聚烯烃绝缘电线 | WDZAN-BYJ-25mm² JB/T 10491 | m | 07.电线电缆及光纤光缆 | 19.7607 | 22.3296
216 | 2811A25B471BY | 无卤低烟A级阻燃耐火交联聚烯烃绝缘电线 | WDZAN-BYJ-35mm² JB/T 10491 | m | 07.电线电缆及光纤光缆 | 27.2724 | 30.8178
217 | 2811A25B472BY | 无卤低烟A级阻燃耐火交联聚烯烃绝缘电线 | WDZAN-BYJ-50mm² JB/T 10491 | m | 07.电线电缆及光纤光缆 | 38.1436 | 43.1022
218 | 2811A25B473BY | 无卤低烟A级阻燃耐火交联聚烯烃绝缘电线 | WDZAN-BYJ-70mm² JB/T 10491 | m | 07.电线电缆及光纤光缆 | 53.6199 | 60.5905
219 | 2811A25B474BY | 无卤低烟A级阻燃耐火交联聚烯烃绝缘电线 | WDZAN-BYJ-95mm² JB/T 10491 | m | 07.电线电缆及光纤光缆 | 73.994 | 83.6132
220 | 2811A25B475BY | 无卤低烟A级阻燃耐火交联聚烯烃绝缘电线 | WDZAN-BYJ-120mm² JB/T 10491 | m | 07.电线电缆及光纤光缆 | 92.4146 | 104.4285
221 | 2811A25B476BY | 无卤低烟A级阻燃耐火交联聚烯烃绝缘电线 | WDZAN-BYJ-150mm² JB/T 10491 | m | 07.电线电缆及光纤光缆 | 114.3552 | 129.2214
222 | 2811A25B477BY | 无卤低烟A级阻燃耐火交联聚烯烃绝缘电线 | WDZAN-BYJ-185mm² JB/T 10491 | m | 07.电线电缆及光纤光缆 | 142.5524 | 161.0842
223 | 2811A25B478BY | 无卤低烟A级阻燃耐火交联聚烯烃绝缘电线 | WDZAN-BYJ-240mm² JB/T 10491 | m | 07.电线电缆及光纤光缆 | 183.7063 | 207.5881
224 | 2811A41B304BY | 无卤低烟阻燃B类耐火交联聚烯烃绝缘电缆 | WDZBN-BYJ-1.5mm² JB/T 10491 | m | 07.电线电缆及光纤光缆 | 1.4155 | 1.5995
225 | 2811A41B305BY | 无卤低烟阻燃B类耐火交联聚烯烃绝缘电缆 | WDZBN-BYJ-2.5mm² JB/T 10491 | m | 07.电线电缆及光纤光缆 | 2.1705 | 2.4526
226 | 2811A41B306BY | 无卤低烟阻燃B类耐火交联聚烯烃绝缘电缆 | WDZBN-BYJ-4mm² JB/T 10491 | m | 07.电线电缆及光纤光缆 | 3.3501 | 3.7856
227 | 2811A41B307BY | 无卤低烟阻燃B类耐火交联聚烯烃绝缘电缆 | WDZBN-BYJ-6mm² JB/T 10491 | m | 07.电线电缆及光纤光缆 | 4.7561 | 5.3744
228 | 2811A41B308BY | 无卤低烟阻燃B类耐火交联聚烯烃绝缘电缆 | WDZBN-BYJ-10mm² JB/T 10491 | m | 07.电线电缆及光纤光缆 | 7.7665 | 8.7761
229 | 2811A41B479BY | 无卤低烟阻燃B类耐火交联聚烯烃绝缘电缆 | WDZBN-BYJ-16mm² JB/T 10491 | m | 07.电线电缆及光纤光缆 | 12.0885 | 13.6601
230 | 2811A41B480BY | 无卤低烟阻燃B类耐火交联聚烯烃绝缘电缆 | WDZBN-BYJ-25mm² JB/T 10491 | m | 07.电线电缆及光纤光缆 | 19.5625 | 22.1056
231 | 2811A41B481BY | 无卤低烟阻燃B类耐火交联聚烯烃绝缘电缆 | WDZBN-BYJ-35mm² JB/T 10491 | m | 07.电线电缆及光纤光缆 | 27.0081 | 30.5192
232 | 2811A41B482BY | 无卤低烟阻燃B类耐火交联聚烯烃绝缘电缆 | WDZBN-BYJ-50mm² JB/T 10491 | m | 07.电线电缆及光纤光缆 | 37.7755 | 42.6864
233 | 2811A41B483BY | 无卤低烟阻燃B类耐火交联聚烯烃绝缘电缆 | WDZBN-BYJ-70mm² JB/T 10491 | m | 07.电线电缆及光纤光缆 | 53.1009 | 60.004
234 | 2811A41B484BY | 无卤低烟阻燃B类耐火交联聚烯烃绝缘电缆 | WDZBN-BYJ-95mm² JB/T 10491 | m | 07.电线电缆及光纤光缆 | 73.2768 | 82.8028
235 | 2811A41B485BY | 无卤低烟阻燃B类耐火交联聚烯烃绝缘电缆 | WDZBN-BYJ-120mm² JB/T 10491 | m | 07.电线电缆及光纤光缆 | 91.5181 | 103.4155
236 | 2811A41B486BY | 无卤低烟阻燃B类耐火交联聚烯烃绝缘电缆 | WDZBN-BYJ-150mm² JB/T 10491 | m | 07.电线电缆及光纤光缆 | 113.2417 | 127.9631
237 | 2811A41B487BY | 无卤低烟阻燃B类耐火交联聚烯烃绝缘电缆 | WDZBN-BYJ-185mm² JB/T 10491 | m | 07.电线电缆及光纤光缆 | 141.1652 | 159.5166
238 | 2811A41B488BY | 无卤低烟阻燃B类耐火交联聚烯烃绝缘电缆 | WDZBN-BYJ-240mm² JB/T 10491 | m | 07.电线电缆及光纤光缆 | 181.9227 | 205.5727
239 | 2841A11B53BY | 重型铜芯铜护套矿物绝缘电缆 | BTTZ-4*6 GB/T 13033.1 | m | 07.电线电缆及光纤光缆 | 54.4787 | 61.5609
240 | 2841A11B55BY | 重型铜芯铜护套矿物绝缘电缆 | BTTZ-4*10 GB/T 13033.1 | m | 07.电线电缆及光纤光缆 | 70.191 | 79.3158
241 | 2841A11B57BY | 重型铜芯铜护套矿物绝缘电缆 | BTTZ-4*16 GB/T 13033.1 | m | 07.电线电缆及光纤光缆 | 92.66 | 104.7058
242 | 2841A11B59BY | 重型铜芯铜护套矿物绝缘电缆 | BTTZ-4*1*25 GB/T 13033.1 | m | 07.电线电缆及光纤光缆 | 155.5374 | 175.7573
243 | 2841A11B61BY | 重型铜芯铜护套矿物绝缘电缆 | BTTZ-4*1*35 GB/T 13033.1 | m | 07.电线电缆及光纤光缆 | 187.2545 | 211.5976
244 | 2841A11B63BY | 重型铜芯铜护套矿物绝缘电缆 | BTTZ-4*1*50 GB/T 13033.1 | m | 07.电线电缆及光纤光缆 | 241.2142 | 272.572
245 | 2841A11B65BY | 重型铜芯铜护套矿物绝缘电缆 | BTTZ-4*1*70 GB/T 13033.1 | m | 07.电线电缆及光纤光缆 | 322.8142 | 364.7801
246 | 2841A11B67BY | 重型铜芯铜护套矿物绝缘电缆 | BTTZ-4*1*95 GB/T 13033.1 | m | 07.电线电缆及光纤光缆 | 416.7482 | 470.9255
247 | 2841A11B69BY | 重型铜芯铜护套矿物绝缘电缆 | BTTZ-4*1*120 GB/T 13033.1 | m | 07.电线电缆及光纤光缆 | 508.5306 | 574.6395
248 | 2803A75B95BY | 阻燃铜芯聚氯乙烯绝缘纹型连接用软电线 | Z-RVS-2×1.5mm² GB/T 19666-JB/T 8734.3 | m | 07.电线电缆及光纤光缆 | 2.7933 | 3.1564
249 | 2803A75B118BY | 耐火铜芯聚氯乙烯绝缘纹型连接用软电线 | N-RVS-2×1.5mm² GB/T 19666-JB/T 8734.3 | m | 07.电线电缆及光纤光缆 | 3.2651 | 3.6896
250 | 2803A75B119BY | 阻燃耐火铜芯聚氯乙烯绝缘纹型连接用软电线 | ZN-RVS-2×1.0mm² GB/T 19666-JB/T 8734.3 | m | 07.电线电缆及光纤光缆 | 2.6329 | 2.9751
251 | 2803A77B120BY | 阻燃耐火铜芯聚氯乙烯绝缘纹型连接用软电线 | ZN-RVS-2×4.0mm² GB/T 19666-JB/T 8734.3 | m | 07.电线电缆及光纤光缆 | 7.8609 | 8.8828
252 | 2803A77B121BY | 阻燃耐火铜芯聚氯乙烯绝缘纹型连接用软电线 | ZN-RVS-4×1.5mm² GB/T 19666-JB/T 8734.3 | m | 07.电线电缆及光纤光缆 | 6.5963 | 7.4538
253 | 2821A07B63BY | 铜芯实心聚烯烃绝缘铝塑综合护套市内通信电缆 | HYA 25×2×0.5 YD/T 322 | m | 07.电线电缆及光纤光缆 | 11.3354 | 12.809
254 | 2821A07B64BY | 铜芯实心聚烯烃绝缘铝塑综合护套市内通信电缆 | HYA 50×2×0.5 YD/T 322 | m | 07.电线电缆及光纤光缆 | 18.6826 | 21.1113
255 | 2821A07B61BY | 铜芯实心聚烯烃绝缘铝塑综合护套市内通信电缆 | HYA 100×2×0.5 YD/T 322 | m | 07.电线电缆及光纤光缆 | 34.6673 | 39.1741
256 | 2821A07B65BY | 铜芯实心聚烯烃绝缘铝塑综合护套市内通信电缆 | HYA 200×2×0.5 YD/T 322 | m | 07.电线电缆及光纤光缆 | 57.0076 | 64.4185
257 | 2821A05B63BY | 两芯电话线 | HJYV2×0.5 GB/T 13849.1 | m | 07.电线电缆及光纤光缆 | 1.0829 | 1.2236
258 | 2821A05B65BY | 四芯电话线 | HJYV2×(2×0.5) GB/T 13849.1 | m | 07.电线电缆及光纤光缆 | 1.5587 | 1.7613
259 | 2821A01B67BY | 超五类非屏蔽双绞线 | UTP-5E | m | 07.电线电缆及光纤光缆 | 2.1754 | 2.4582
260 | 2821A01B69BY | 超五类屏蔽双绞线 | FTP-5E | m | 07.电线电缆及光纤光缆 | 3.3063 | 3.7361
261 | 2821A01B71BY | 六类非屏蔽双绞线 | UTP-6 | m | 07.电线电缆及光纤光缆 | 2.9046 | 3.2822
262 | 2821A01B73BY | 六类屏蔽双绞线 | FTP-6 | m | 07.电线电缆及光纤光缆 | 4.1221 | 4.6579
263 | 2821A01B75BY | 5类25对非屏蔽室内线缆 | UTP-5-25P 305米/轴 | 轴 | 07.电线电缆及光纤光缆 | 3014.614 | 3406.5139
264 | 2821A01B77BY | 5类50对非屏蔽室内线缆 | UTP-5-50P 305米/轴 | 轴 | 07.电线电缆及光纤光缆 | 5790.5369 | 6543.3068
265 | 2821A01B79BY | 3类25对非屏蔽室外线缆 | UTP-3-25P 305米/轴 | 轴 | 07.电线电缆及光纤光缆 | 2411.8042 | 2725.3388
266 | 2821A01B81BY | 3类50对非屏蔽室外线缆 | UTP-3-50P 305米/轴 | 轴 | 07.电线电缆及光纤光缆 | 4531.9088 | 5121.057
267 | 2821A01B83BY | 5类25对非屏蔽室外线缆 | UTP-5-25P 305米/轴 | 轴 | 07.电线电缆及光纤光缆 | 3535.8578 | 3995.5193
268 | 2821A01B85BY | 5类50对非屏蔽室外线缆 | UTP-5-50P 305米/轴 | 轴 | 07.电线电缆及光纤光缆 | 7136.4735 | 8064.215
269 | 2821A01B87BY | 5类25对屏蔽室内线缆 | FTP-5-25P 305米/轴 | 轴 | 07.电线电缆及光纤光缆 | 3831.8862 | 4330.0314
270 | 2821A01B89BY | 5类50对屏蔽室内线缆 | FTP-5-50P 305米/轴 | 轴 | 07.电线电缆及光纤光缆 | 7847.8358 | 8868.0544
271 | 2821A01B91BY | 5类25对屏蔽室外线缆 | FTP-5-25P 305米/轴 | 轴 | 07.电线电缆及光纤光缆 | 4381.0834 | 4950.6242
272 | 2821A01B93BY | 5类50对屏蔽室外线缆 | FTP-5-50P 305米/轴 | 轴 | 07.电线电缆及光纤光缆 | 8753.6213 | 9891.592
273 | 2825A05B81BY | 2芯皮线光缆 | GJX/Y | m | 07.电线电缆及光纤光缆 | 1.0177 | 1.15
274 | 2825A05B83BY | 室内多模4芯光缆 | GJFJV-4A1 | m | 07.电线电缆及光纤光缆 | 3.108 | 3.5121
275 | 2825A05B62BY | 室内多模6芯光缆 | GJFJV-6A1 | m | 07.电线电缆及光纤光缆 | 4.1586 | 4.6992
276 | 2825A05B63BY | 室内多模8芯光缆 | GJFJV-8A1 | m | 07.电线电缆及光纤光缆 | 5.4456 | 6.1535
277 | 2825A05B65BY | 室内多模12芯光缆 | GJFJV-12A1 | m | 07.电线电缆及光纤光缆 | 7.3104 | 8.2608
278 | 2825A05B66BY | 室内多模24芯光缆 | GJFJV-24A1 | m | 07.电线电缆及光纤光缆 | 14.0442 | 15.87
279 | 2825A05B85BY | 室内单模4芯光缆 | GJFJV-4B1 | m | 07.电线电缆及光纤光缆 | 1.8746 | 2.1183
280 | 2825A05B87BY | 室内单模6芯光缆 | GJFJV-6B1 | m | 07.电线电缆及光纤光缆 | 2.3031 | 2.6025
281 | 2825A05B89BY | 室内单模8芯光缆 | GJFJV-8B1 | m | 07.电线电缆及光纤光缆 | 2.9994 | 3.3893
282 | 2825A05B91BY | 室内单模12芯光缆 | GJFJV-12B1 | m | 07.电线电缆及光纤光缆 | 3.93 | 4.4409
283 | 2825A05B93BY | 室内单模24芯光缆 | GJFJV-24B1 | m | 07.电线电缆及光纤光缆 | 7.416 | 8.3801
284 | 2825A05B95BY | 室外单模4芯光缆 | GYTA-4B1 | m | 07.电线电缆及光纤光缆 | 2.042 | 2.3074
285 | 2825A07B69BY | 室外单模6芯光缆 | GYTA-6B1 | m | 07.电线电缆及光纤光缆 | 4.8003 | 5.4244
286 | 2825A07B70BY | 室外单模8芯光缆 | GYTA-8B1 | m | 07.电线电缆及光纤光缆 | 4.3981 | 4.9699
287 | 2825A07B72BY | 室外单模12芯光缆 | GYTA-12B1 | m | 07.电线电缆及光纤光缆 | 5.5053 | 6.221
288 | 2825A07B73BY | 室外单模24芯光缆 | GYTA-24B1 | m | 07.电线电缆及光纤光缆 | 8.482 | 9.5847
289 | 2803A79B125BY | 聚氯乙烯绝缘聚氯乙烯护套控制电缆 | KVV-450/750 4×1.5 GB/T 9330 | m | 07.电线电缆及光纤光缆 | 6.2894 | 7.107
290 | 2803A79B136BY | 聚氯乙烯绝缘聚氯乙烯护套控制电缆 | KVV-450/750 6×1.5 GB/T 9330 | m | 07.电线电缆及光纤光缆 | 9.1442 | 10.333
291 | 2803A79B142BY | 聚氯乙烯绝缘聚氯乙烯护套控制电缆 | KVV-450/750 8×1.5 GB/T 9330 | m | 07.电线电缆及光纤光缆 | 12.2506 | 13.8432
292 | 2803A81B147BY | 聚氯乙烯绝缘聚氯乙烯护套编织屏蔽控制电缆 | KVVP-450/750 4×1.5 GB/T 9330 | m | 07.电线电缆及光纤光缆 | 9.2755 | 10.4813
293 | 2803A81B158BY | 聚氯乙烯绝缘聚氯乙烯护套编织屏蔽控制电缆 | KVVP-450/750 6×1.5 GB/T 9330 | m | 07.电线电缆及光纤光缆 | 11.701 | 13.2221
294 | 2803A81B164BY | 聚氯乙烯绝缘聚氯乙烯护套编织屏蔽控制电缆 | KVVP-450/750 8×1.5 GB/T 9330 | m | 07.电线电缆及光纤光缆 | 15.7216 | 17.7654
295 | 2803A03B113BY | 多股铜芯软线缆 | RVV2×0.5 JB/T8734.3 | m | 07.电线电缆及光纤光缆 | 1.2852 | 1.4523
296 | 2803A03B115BY | 多股铜芯软线缆 | RVV4×0.5 JB/T8734.3 | m | 07.电线电缆及光纤光缆 | 2.2423 | 2.5338
297 | 2803A03B117BY | 多股铜芯软线缆 | RVV6×0.5 JB/T8734.3 | m | 07.电线电缆及光纤光缆 | 3.1903 | 3.605
298 | 2803A03B119BY | 多股铜芯软线缆 | RVV2×1.0 JB/T8734.3 | m | 07.电线电缆及光纤光缆 | 2.2058 | 2.4926
299 | 2803A03B121BY | 多股铜芯软线缆 | RVV3×1.0 JB/T8734.3 | m | 07.电线电缆及光纤光缆 | 3.0991 | 3.502
300 | 2803A03B123BY | 多股铜芯软线缆 | RVV4×1.0 JB/T8734.3 | m | 07.电线电缆及光纤光缆 | 4.0197 | 4.5423
301 | 2803A03B125BY | 多股铜芯软线缆 | RVV2×1.5 JB/T8734.3 | m | 07.电线电缆及光纤光缆 | 3.0353 | 3.4299
302 | 2803A03B127BY | 多股铜芯软线缆 | RVV3×1.5 JB/T8734.3 | m | 07.电线电缆及光纤光缆 | 4.3296 | 4.8925
303 | 2803A03B129BY | 多股铜芯软线缆 | RVV4×1.5 JB/T8734.3 | m | 07.电线电缆及光纤光缆 | 5.6422 | 6.3757
304 | 2803A03B131BY | 多股铜芯软线缆 | RVVP2×0.5 JB/T8734.3 | m | 07.电线电缆及光纤光缆 | 2.7983 | 3.1621
305 | 2803A03B133BY | 多股铜芯软线缆 | RVVP2×1.0 JB/T8734.3 | m | 07.电线电缆及光纤光缆 | 3.7827 | 4.2745
306 | 2803A03B135BY | 多股铜芯软线缆 | RVVP2×1.5 JB/T8734.3 | m | 07.电线电缆及光纤光缆 | 4.8674 | 5.5002
307 | 2803A03B137BY | 多股铜芯软线缆 | RVVP4×0.5 JB/T8734.3 | m | 07.电线电缆及光纤光缆 | 4.0835 | 4.6144
308 | 2803A03B139BY | 多股铜芯软线缆 | RVVP4×1.0 JB/T8734.3 | m | 07.电线电缆及光纤光缆 | 5.9521 | 6.7259
309 | 2803A03B141BY | 多股铜芯软线缆 | RVVP4×1.5 JB/T8734.3 | m | 07.电线电缆及光纤光缆 | 7.9027 | 8.9301
310 | 2803A03B143BY | 多股铜芯软线缆 | RVVP6×1.0 JB/T8734.3 | m | 07.电线电缆及光纤光缆 | 8.1762 | 9.2391
311 | 2803A03B145BY | 多股铜芯软电线 | RVS2×0.5 JB/T8734.3 | m | 07.电线电缆及光纤光缆 | 1.0847 | 1.2257
312 | 2803A03B147BY | 多股铜芯软电线 | RVS2×1.0 JB/T8734.3 | m | 07.电线电缆及光纤光缆 | 1.905 | 2.1527
313 | 2803A03B149BY | 多股铜芯软电线 | RVS2×1.5 JB/T8734.3 | m | 07.电线电缆及光纤光缆 | 2.6707 | 3.0179
314 | 2803A03B151BY | 多股铜芯软电线 | RVVSP2×0.5 JB/T8734.3 | m | 07.电线电缆及光纤光缆 | 3.0809 | 3.4814
315 | 2803A03B153BY | 多股铜芯软电线 | RVVSP2×1.0 JB/T8734.3 | m | 07.电线电缆及光纤光缆 | 4.1656 | 4.7071
316 | 2803A03B155BY | 多股铜芯软电线 | RVVSP2×1.5 JB/T8734.3 | m | 07.电线电缆及光纤光缆 | 5.3505 | 6.0461
317 | 2829A01B03BY | 视频同轴电缆 | SYV75-3 GB/T14864 | m | 07.电线电缆及光纤光缆 | 1.2761 | 1.442
318 | 2829A01B05BY | 视频同轴电缆 | SYV75-5 GB/T14864 | m | 07.电线电缆及光纤光缆 | 2.9259 | 3.3063
319 | 2829A01B07BY | 视频同轴电缆 | SYV75-7 GB/T14864 | m | 07.电线电缆及光纤光缆 | 4.9859 | 5.6341
320 | 2829A01B09BY | 射频同轴电缆 | SYWV75-5（2P）锡丝 GB/T14864 | m | 07.电线电缆及光纤光缆 | 1.6407 | 1.854
321 | 2829A01B11BY | 射频同轴电缆 | SYWV75-7（2P）锡丝 GB/T14864 | m | 07.电线电缆及光纤光缆 | 3.4637 | 3.914
322 | 2829A01B13BY | 射频同轴电缆 | SYWV75-9（2P）锡丝 GB/T14864 | m | 07.电线电缆及光纤光缆 | 5.6513 | 6.386
323 | 2829A01B15BY | 射频同轴电缆 | SYWV75-5（4P）锡丝 GB/T14864 | m | 07.电线电缆及光纤光缆 | 2.2788 | 2.575
324 | 2829A01B17BY | 射频同轴电缆 | SYWV75-7（4P）锡丝 GB/T14864 | m | 07.电线电缆及光纤光缆 | 3.646 | 4.12
325 | 2829A01B19BY | 射频同轴电缆 | SYWV75-9（4P）锡丝 GB/T14864 | m | 07.电线电缆及光纤光缆 | 6.3805 | 7.21
1 | 0705A01B09BW | 瓷质砖 | BⅠa GL GB/T 4100 | ㎡ | 08.墙砖、地砖、地板、地毯 | 77.4956 | 87.57
2 | 0705A01B10BW | 炻瓷砖 | BⅠb GL GB/T 4100 | ㎡ | 08.墙砖、地砖、地板、地毯 | 82.5929 | 93.33
3 | 0705A01B11BW | 细炻砖 | BⅡa GL GB/T 4100 | ㎡ | 08.墙砖、地砖、地板、地毯 | 76.6018 | 86.56
4 | 0705A01B12BW | 炻质砖 | BⅡb GL GB/T 4100 | ㎡ | 08.墙砖、地砖、地板、地毯 | 85.4513 | 96.56
5 | 0705A01B13BW | 陶质砖 | BⅢ GL GB/T 4100 | ㎡ | 08.墙砖、地砖、地板、地毯 | 89.2655 | 100.87
1 | 1509A07B01C03BV | 膨胀珍珠岩保温板 | PTIP Ⅰ DB34/T 2418-JC/T 2298 | m³ | 09.绝热（保温）、耐火 | 546.7257 | 617.80
2 | 1509A07B01C05BV | 膨胀珍珠岩保温板 | PTIP Ⅱ DB34/T 2418-JC/T 2298 | m³ | 09.绝热（保温）、耐火 | 526.0708 | 594.46
3 | 1509A07B01C07BV | 膨胀珍珠岩保温板 | PTIP Ⅲ DB34/T 2418-JC/T 2298 | m³ | 09.绝热（保温）、耐火 | 519.5929 | 587.14
4 | 1503A03C55D03BV | 岩棉板 | TR10-160 DB34/T 1859-GB/T 25975 | m³ | 09.绝热（保温）、耐火 | 566.5575 | 640.21
5 | 1503A03C53D01BV | 岩棉板 | TR7.5-120 DB34/T 1859-GB/T 25975 | m³ | 09.绝热（保温）、耐火 | 551.2832 | 622.95
6 | 1503A09C55D03BV | 岩棉复合板 | TR10-160 DB34/T 1859-GB/T 25975 | m³ | 09.绝热（保温）、耐火 | 591.4248 | 668.31
7 | 1503A09C53D01BV | 岩棉复合板 | TR7.5-120 DB34/T 1859-GB/T 25975 | m³ | 09.绝热（保温）、耐火 | 570.9381 | 645.16
8 | 1513A43B00BV | 挤塑聚苯板 | XPS DB34/T 1949-JGJ 144 | m³ | 09.绝热（保温）、耐火 | 590.354 | 667.10
9 | 1513A45B00C01BV | 模塑聚苯板 | EPS 033级 GB/T29906-JGJ 144 | m³ | 09.绝热（保温）、耐火 | 496.8496 | 561.44
10 | 1523A03B03BV | 匀质改性防火保温板 | 170～200kg/m³ ≥0.30MPa DB 34/T 2695 | m³ | 09.绝热（保温）、耐火 | 649.7788 | 734.25
11 | 1523A03B05BV | 匀质改性防火保温板 | 250～300kg/m³ ≥0.40MPa DB 34/T 2695 | m³ | 09.绝热（保温）、耐火 | 684.5929 | 773.59
12 | 0901A01B53BW | 普通纸面石膏板 | 厚度9.5mm GB/T 9775 | ㎡ | 09.绝热（保温）、耐火 | 10.6195 | 12
13 | 0901A01B51BW | 普通纸面石膏板 | 厚度12mm GB/T 9775 | ㎡ | 09.绝热（保温）、耐火 | 14.1593 | 16
14 | 0901A03B53BW | 耐火纸面石膏板 | 厚度9.5mm GB/T 9775 | ㎡ | 09.绝热（保温）、耐火 | 19.469 | 22
15 | 0901A03B51BW | 耐火纸面石膏板 | 厚度12mm GB/T 9775 | ㎡ | 09.绝热（保温）、耐火 | 23.0088 | 26
16 | 0923A05B03BW | 矿棉吸声板 | 厚度12mm GB/T 5480 | ㎡ | 09.绝热（保温）、耐火 | 24.7788 | 28
17 | 0923A05B05BW | 矿棉吸声板 | 厚度15mm GB/T 5480 | ㎡ | 09.绝热（保温）、耐火 | 28.3186 | 32
18 | 0919A03B03BW | 无石棉硅酸钙板 | 厚度10mm JC/T 565.1 | ㎡ | 09.绝热（保温）、耐火 | 23.0088 | 26
19 | 0919A03B05BW | 无石棉硅酸钙板 | 厚度12mm JC/T 565.1 | ㎡ | 09.绝热（保温）、耐火 | 24.7788 | 28
1 | 0927A05B19C77BW | 耐碱玻璃纤维网布 | ARNP 160g/㎡ 1200N/50mm JC/T 841-DB34/T 1949 | ㎡ | 10.五金制品 | 2.6549 | 3
2 | 0927A05B19C79BW | 耐碱玻璃纤维网布 | ARNP 300g/㎡ 2000N/50mm JC/T 841-DB34/T 1949 | ㎡ | 10.五金制品 | 4.1593 | 4.7
3 | 0315A05B07C55BW | 钢板网 | 0.8mm GB/T 33275 | ㎡ | 10.五金制品 | 5.7522 | 6.5
4 | 0315A05B07C57BW | 钢板网 | 1.0mm GB/T 33275 | ㎡ | 10.五金制品 | 6.6372 | 7.5
5 | 0315A05B07C58BW | 钢板网 | 1.2mm GB/T 33275 | ㎡ | 10.五金制品 | 7.6106 | 8.6
6 | 3501A05B03BW | 复合木模板 | 1830×915×18mm GB/T 17656 | ㎡ | 10.五金制品 | 26.5487 | 30
7 | 3503A01B03CB | 脚手架钢管 | DN50 GB/T 13793、GB/T 3091 | kg | 10.五金制品 | 4.9558 | 5.6
8 | 3504A11B00CB | 脚手架钢扣件 | 对接、直角、旋转 GB/T 13793、GB/T 3091 | kg | 10.五金制品 | 5.9292 | 6.7
1 | 3607A15B55C01BW | 花岗岩路面石 | 芝麻灰火烧面 600×300×30mm JC/T 2114 | ㎡ | 11.道路桥梁专用材料 | 87.5575 | 98.94
2 | 3607A15B57C01BW | 花岗岩路面石 | 芝麻灰火烧面 600×300×50mm JC/T 2114 | ㎡ | 11.道路桥梁专用材料 | 124.7965 | 141.02
3 | 3607A15B55C03BW | 花岗岩路面石 | 芝麻灰盲道板 600×300×30mm JC/T 2114－GB 50763 | ㎡ | 11.道路桥梁专用材料 | 96.9115 | 109.51
4 | 3607A15B57C03BW | 花岗岩路面石 | 芝麻灰盲道板 600×300×50mm JC/T 2114－GB 50763 | ㎡ | 11.道路桥梁专用材料 | 134.0177 | 151.44
5 | 3607A15B55C05BW | 花岗岩路面石 | 五莲花火烧面 600×300×30mm JC/T 2114 | ㎡ | 11.道路桥梁专用材料 | 92.4071 | 104.42
6 | 3607A15B57C05BW | 花岗岩路面石 | 五莲花火烧面 600×300×50mm JC/T 2114 | ㎡ | 11.道路桥梁专用材料 | 129.2743 | 146.08
7 | 3607A15B55C07BW | 花岗岩路面石 | 五莲花盲道板 600×300×30mm JC/T 2114－GB 50763 | ㎡ | 11.道路桥梁专用材料 | 101.885 | 115.13
8 | 3607A15B57C07BW | 花岗岩路面石 | 五莲花盲道板 600×300×50mm JC/T 2114－GB 50763 | ㎡ | 11.道路桥梁专用材料 | 138.6018 | 156.62
9 | 3607A17B65C09BW | 花岗岩路缘石 | 芝麻灰侧石 1000×300×120mm JC/T 2114 | m | 11.道路桥梁专用材料 | 78.8496 | 89.10
10 | 3607A17B63C09BW | 花岗岩路缘石 | 芝麻灰侧石 1000×200×100mm JC/T 2114 | m | 11.道路桥梁专用材料 | 53.5133 | 60.47
11 | 3607A17B61C09BW | 花岗岩路缘石 | 芝麻灰侧石 1000×200×80mm JC/T 2114 | m | 11.道路桥梁专用材料 | 46.6195 | 52.68
12 | 3607A17B59C09BW | 花岗岩路缘石 | 芝麻灰侧石 750×350×120mm JC/T 2114 | m | 11.道路桥梁专用材料 | 55.9735 | 63.25
13 | 3607A17B53C11BW | 花岗岩路缘石 | 芝麻灰平石 500×200×100mm JC/T 2114 | m | 11.道路桥梁专用材料 | 32.6283 | 36.87
14 | 3607A17B58C11BW | 花岗岩路缘石 | 芝麻灰平石 750×250×150mm JC/T 2114 | m | 11.道路桥梁专用材料 | 51.0973 | 57.74
15 | 3605A11B69C01BW | 透水混凝土路面砖 | PCB-A 厚度60mm N fu3.5 GB/T 25993 | ㎡ | 11.道路桥梁专用材料 | 65.2743 | 73.76
16 | 3601A17B02C03AK | 铸铁检查井盖 | CO700 D级400kN CJ/T 511 | 套 | 11.道路桥梁专用材料 | 584.4602 | 660.44
17 | 3601A17B02C01AK | 铸铁检查井盖 | CO700 C级250kN CJ/T 511 | 套 | 11.道路桥梁专用材料 | 358.8142 | 405.46
18 | 3601A19B11C05AK | 球墨铸铁水箅 | 750×450 重型 DB34/T1142 | 套 | 11.道路桥梁专用材料 | 356.6726 | 403.04
19 | 3601A19B09C07AK | 球墨铸铁水箅 | 600×400 重型 DB34/T1142 | 套 | 11.道路桥梁专用材料 | 261.0265 | 294.96
20 | 3601A19B07C07AK | 球墨铸铁水箅 | 500×300 重型 DB34/T1142 | 套 | 11.道路桥梁专用材料 | 213.9558 | 241.77
21 | 3603A15B03BW | 玻璃纤维土工格栅 | EGA1×1(30×30) GB/T 21825 | ㎡ | 11.道路桥梁专用材料 | 8.0619 | 9.11
22 | 3603A15B05BW | 玻璃纤维土工格栅 | EGA1×1(50×50) GB/T 21825 | ㎡ | 11.道路桥梁专用材料 | 8.9292 | 10.09
23 | 3603A15B07BW | 玻璃纤维土工格栅 | EGA1×1(60×60) GB/T 21825 | ㎡ | 11.道路桥梁专用材料 | 9.5398 | 10.78
24 | 3603A15B09BW | 玻璃纤维土工格栅 | EGA1×1(70×70) GB/T 21825 | ㎡ | 11.道路桥梁专用材料 | 10.2478 | 11.58
25 | 3603A15B11BW | 玻璃纤维土工格栅 | EGA1×1(80×80) GB/T 21825 | ㎡ | 11.道路桥梁专用材料 | 11.3363 | 12.81
26 | 1331A07B55BT | 道路石油沥青 | A级70号 JTG F40 | T | 11.道路桥梁专用材料 | 3450.94 | 3899.5622
27 | 1331A05B57BT | 乳化沥青 | PC JTG F40 | T | 11.道路桥梁专用材料 | 2872.63 | 3246.0719
28 | 1331A08B59BT | 改性沥青 | SBS JTG F40 | T | 11.道路桥梁专用材料 | 3903.1 | 4410.503
29 | 1331A06B61BT | 改性乳化沥青 | PCR JTG F40 | T | 11.道路桥梁专用材料 | 3463.95 | 3914.2635
30 | 3605A11B69BW | 砂基透水砖 | 200×100×60 JG/T 376 | ㎡ | 11.道路桥梁专用材料 | 76.52 | 86.4676
31 | 3605A11B71BW | 砂基透水砖 | 200×100×65 JG/T 376 | ㎡ | 11.道路桥梁专用材料 | 79.77 | 90.1401
32 | 3605A11B73BW | 砂基透水砖 | 300×150×65 JG/T 376 | ㎡ | 11.道路桥梁专用材料 | 80.8 | 91.304
33 | 3605A11B75BW | 砂基透水砖 | 300×300×65 JG/T 376 | ㎡ | 11.道路桥梁专用材料 | 80.83 | 91.3379
34 | 3605A13B71BW | 砂基透水盲道砖 | 200×100×65 JG/T 376 | ㎡ | 11.道路桥梁专用材料 | 78.1 | 88.253
35 | 3605A13B75BW | 砂基透水盲道砖 | 300×300×65 JG/T 376 | ㎡ | 11.道路桥梁专用材料 | 80.72 | 91.2136
36 | 3321A11B03BY | 模数式伸缩装置 | MA80型 JT/T 327 | m | 11.道路桥梁专用材料 | 449.6 | 508.048
37 | 3321A11B05BY | 模数式伸缩装置 | MB160型 JT/T 327 | m | 11.道路桥梁专用材料 | 1194.6903 | 1350
1 | 3411A13B01BV | 水 | 施工用水 | m³ | 12.能源材料清单 | 2.9558 | 3.34
2 | 3411A01B01CA | 电 | 施工用电 | kw.h | 12.能源材料清单 | 0.84956 | 0.96
3 | 1403A01B03BZ | 柴油 | 0# | L | 12.能源材料清单 | 7.0973 | 8.02
4 | 1403A05B05BZ | 汽油 | 92# | L | 12.能源材料清单 | 7.292 | 8.24
5 | 1403A05B07BZ | 汽油 | 95# | L | 12.能源材料清单 | 7.7965 | 8.81
1 | 0505A05B03BW | 三夹板 | 2440×1220×3mm GB/T 9846 | m² | 13.木、竹材料及其制品 | 12.2566 | 13.85
2 | 0505A11B05BW | 五夹板 | 2440×1220×5mm GB/T 9846 | m² | 13.木、竹材料及其制品 | 17.9204 | 20.25
3 | 0505A13B07BW | 九夹板 | 2440×1220×9mm GB/T 9846 | m² | 13.木、竹材料及其制品 | 23.4513 | 26.5
4 | 0509A01B03BW | 实心细木工板 | 2440×1220×12mm GB/T 5849 | m² | 13.木、竹材料及其制品 | 34.5133 | 39
5 | 0509A01B05BW | 实心细木工板 | 2440×1220×18mm GB/T 5849 | m² | 13.木、竹材料及其制品 | 51.5487 | 58.25
6 | 0507A01B03BW | 高密度纤维板 | 2440×1220×3mm GB/T 12626 | m² | 13.木、竹材料及其制品 | 13.6283 | 15.4
7 | 0507A01B05BW | 高密度纤维板 | 2440×1220×5mm GB/T 12626 | m² | 13.木、竹材料及其制品 | 16.3717 | 18.5